## Прайс
м. Тушинская, Волоколамское шоссе, д. 114, к.2, с.2.
sales@arlight.su
Сгенерирован: 8 мая 2024 г.
Товар продается по норме упаковки
Источники питания
Специализированные источники питания
Фото | Артикул | Наименование | Описание | Цена | Ед. изм. | Норма уп.
Устройство плавного запуска LED лент
| 032555(1) | Контроллер плавного включения SPV-SS-48018 DC/DC (12-48V, 18A) (Arlight, IP20 Пластик, 5 лет) | Устройство плавного включения LED лент. Напряжение вход/выход 12-48V DC, макс. ток 18A, макс. мощность 216 Вт (для 12В), 864 Вт (для 48В). Устанавливается между блоком питания и лентой. Встроенные DIP-переключатели для изменения времени выхода на полную яркость, 0.5 - 3 сек. Может использоваться в интерьерном освещении, при производстве световых коробов, световой рекламе, и т.п. Пластиковый корпус IP20. Размер 164x40x30 mm. Гарантия 5 лет. | 1529.35 | шт | 1
Ограничитель пускового тока
| 038196 | Блок питания ARV-ICL-230016 AC/AC (100-264V, 16A, Inrush current limiter) (Arlight, IP67 Металл, 5 лет) | Ограничитель пускового тока блоков питания. Напряжение вход/выход 100-264V AC, макс. ток нагрузки 16A, ограничение пускового тока до 22А на входе и выходе устройства. Устанавливается после выключателя, перед входом блока питания. Металлический корпус IP67. Размер 93x68x33,5 mm. Гарантия 5 лет. | 5991 | шт | 1
| 038196(1) | Ограничитель пускового тока SPV-ICL-230016 AC/AC (120-264V, 16A) (Arlight, IP67 Металл, 5 лет) | Ограничитель пускового тока блоков питания. Напряжение вход/выход 120-264V AC, макс. ток нагрузки 16A, ограничение пускового тока до 22А на входе и выходе устройства. Устанавливается после выключателя, перед входом блока питания. Металлический корпус IP67. Размер 93x68x33,5 mm. Гарантия 5 лет. | 6930 | шт | 1
Фильтр PWM (ШИМ) для источников питания
| 026545(2) | Фильтр ШИМ SPV-PFL-24010 DC/DC (12-24V, 10A) (Arlight, IP20 Сетка, 2 года) | Выходной фильтр, служит для уменьшения звукового шума и писка от блока питания при совместной работе с ШИМ-диммером/RGB-контроллером, напряжение вход/выход 12-24V DC, макс. ток 10A, макс. мощность 120 Вт (для 12В), 240 Вт (для 24В). Металлический корпус IP20. Размер 111x78x36 mm. Гарантия 2 года. | 1298 | шт | 1
TUYA Беспроводное управление
MAGnetic [питание магнитных систем]
AC/DC источники напряжения 5V
Фото | Артикул | Наименование | Описание | Цена | Ед. изм. | Норма уп.
герметичные [IP67, металл]
| 015755 | Блок питания ARPV-LG05150-PFC (5V, 30.0A, 150W) (Arlight, IP67 Металл, 5 лет) | Источник напряжения с гальванической развязкой для светодиодных изделий. Входное напряжение 100-240 VAC. Выходные параметры: 5 В, 30 А, 150 Вт. Встроенный PFC >0,95. Герметичный алюминиевый корпус IP 67. Рабочая температура -30…+50C⁰. Габаритные размеры длина 221 мм, ширина 70 мм, высота 45 мм. Гарантийный срок 5 лет. | 7427.58 | шт | 1
| 038505 | Блок питания ARPV-05025-B (5V, 5.0A, 25W) (Arlight, IP67 Металл, 3 года) | Источник напряжения с гальванической развязкой для светодиодных изделий. Входное напряжение 100-240VAC. Выходные параметры: 5 В, 5 А, 25 Вт. Встроенный PFC >0,5. Герметичный пластиковый корпус IP 67. Рабочая температура -30…+50 C⁰. Габаритные размеры длина 182 мм, ширина 30 мм, высота 20 мм. Гарантийный срок 3 года. | 1769.65 | шт | 1
| 038507 | Блок питания ARPV-05040-B (5V, 8.0A, 40W) (Arlight, IP67 Металл, 3 года) | Источник напряжения с гальванической развязкой для светодиодных изделий. Входное напряжение 100-240 VAC. Выходные параметры: 5 В, 8 А, 40 Вт. Встроенный PFC >0,5. Герметичный пластиковый корпус IP 67. Рабочая температура -30…+50C⁰. Габаритные размеры длина 223 мм, ширина 30 мм, высота 20 мм. Гарантийный срок 3 года. | 2507.61 | шт | 1
| 038808 | Блок питания ARPV-05100-B (5V, 20.0A, 100W) (Arlight, IP67 Металл, 3 года) | Источник напряжения с гальванической развязкой для светодиодных изделий. Входное напряжение 100-240 VAC. Выходные параметры: 5 В, 20 А, 100 Вт. Встроенный PFC >0,5. Герметичный алюминиевый корпус IP 67. Рабочая температура -35…+60C⁰. Габаритные размеры длина 210 мм, ширина 71 мм, высота 46 мм. Гарантийный срок 3 года. | 5385.69 | шт | 1
в защитном кожухе [IP20, металл]
| 015999(1) | Блок питания HTS-80M-5 (5V, 16A, 80W) (Arlight, IP20 Сетка, 3 года) | Источник напряжения с гальванической развязкой для светодиодных изделий. Входное напряжение 90-264 VAC. Выходные параметры: 5 В, 16 А, 80 Вт. Встроенный PFC >0,5. Негерметичный алюминиевый сетчатый корпус IP 20. Габаритные размеры длина 129 мм, ширина 97 мм, высота 30 мм. Гарантийный срок 3 года. | 2900.05 | шт | 1
| 020991 | Блок питания HTS-200-5-Slim (5V, 40A, 200W) (Arlight, IP20 Сетка, 3 года) | Источник напряжения с гальванической развязкой для светодиодных изделий. Входное напряжение 176-264 VAC. Выходные параметры: 5 В, 40 А, 200 Вт. Встроенный PFC >0,5. Негерметичный алюминиевый сетчатый корпус IP 20. Габаритные размеры длина 190 мм, ширина 82 мм, высота 30 мм. Гарантийный срок 3 года. | 3764.75 | шт | 1
| 022414 | Блок питания HTS-300L-5-Slim (5V, 60A, 300W) (Arlight, IP20 Сетка, 3 года) | Источник напряжения с гальванической развязкой для светодиодных изделий. Входное напряжение 176-264 VAC. Выходные параметры: 5 В, 60 А, 300 Вт. Встроенный PFC >0,5. Негерметичный алюминиевый сетчатый корпус IP 20. Габаритные размеры длина 212 мм, ширина 83 мм, высота 30 мм. Встроенный вентилятор без автоконтроля температуры. Гарантийный срок 3 года. | 5254.68 | шт | 1
| 023287 | Блок питания HTS-150L-5-Slim (5V, 30A, 150W) (Arlight, IP20 Сетка, 3 года) | Источник напряжения с гальванической развязкой для светодиодных изделий. Входное напряжение 200-240 VAC. Выходные параметры: 5 В, 30 А, 150 Вт. Встроенный PFC >0,5. Негерметичный алюминиевый сетчатый корпус IP 20. Габаритные размеры длина 208 мм, ширина 59 мм, высота 31 мм. Гарантийный срок 3 года. | 3352.35 | шт | 1
сетевые адаптеры
| 034845 | Блок питания ARDV-5-5BW (5V, 1A, 5W) (Arlight, Адаптер, 3 года) | Сетевой адаптер с гальванической развязкой для светодиодных изделий 5 В (черный корпус). Мощность 5Вт. Вход:100-240VAC, Выход: DC5V 1A, длина кабеля 1.5м коннектор 5.5x2.1x10мм. Размер 58x37x24 мм (размер без вилки). Гарантия 3 года. | 652.17 | шт | 1
| 034846 | Блок питания ARDV-12-5BW (5V, 2.4A, 12W) (Arlight, Адаптер, 3 года) | Сетевой адаптер с гальванической развязкой для светодиодных изделий 5 В (черный корпус). Мощность 12 Вт. Вход:100-240VAC, Выход: DC 5V 2.4 A, длина кабеля 1.5 м., коннектор 5.5x2.1x10мм. Размер 58x37x24мм (размер без вилки). Гарантия 3 года. | 803.3 | шт | 1
| 039979 | Блок питания ARDV-12-5WW (5V, 2.4A, 12W) (Arlight, Адаптер, 3 года) | Сетевой адаптер с гальванической развязкой для светодиодных изделий 5 В (белый корпус). Мощность 12 Вт. Вход:100-240VAC, Выход: DC 5V 2.4 A, длина кабеля 1.5 м., коннектор 5.5x2.1x10мм. Размер 58х37х24 мм (размер без вилки). Гарантия 3 года. | 803.3 | шт | 1
AC/DC источники напряжения 12V
Фото | Артикул | Наименование | Описание | Цена | Ед. изм. | Норма уп.
герметичные [IP67, металл]
| 020003 | Блок питания ARPV-12030-B (12V, 2.5A, 30W) (Arlight, IP67 Металл, 3 года) | Источник напряжения с гальванической развязкой для светодиодных изделий. Входное напряжение 200-240 VAC. Выходные параметры: 12 В, 2,5 А, 30 Вт. Встроенный PFC >0,5. Герметичный алюминиевый корпус IP 67. Рабочая температура -25…+50C⁰. Габаритные размеры длина 182 мм, ширина 29 мм, высота 20 мм. Гарантийный срок 3 года. | 1385.9 | шт | 1
| 020006 | Блок питания ARPV-12060-B (12V, 5.0A, 60W) (Arlight, IP67 Металл, 3 года) | Источник напряжения с гальванической развязкой для светодиодных изделий. Входное напряжение 200-240 VAC. Выходные параметры: 12 В, 5 А, 60 Вт. Встроенный PFC >0,5. Герметичный алюминиевый корпус IP 67. Рабочая температура -25…+50C⁰. Габаритные размеры длина 179 мм, ширина 41 мм, высота 31 мм. Совместим с диммерами с частотой ШИМ более 5кГц. Гарантийный срок 3 года. | 2655.21 | шт | 1
| 020006(1) | Блок питания ARPV-12060-B (12V, 5.0A, 60W) (Arlight, IP67 Металл, 3 года) | Источник напряжения с гальванической развязкой для светодиодных изделий. Входное напряжение 200-240 VAC. Выходные параметры: 12 В, 5 А, 60 Вт. Встроенный PFC >0,5. Герметичный алюминиевый корпус IP 67. Рабочая температура -25…+50C⁰. Габаритные размеры длина 179 мм, ширина 41 мм, высота 31 мм. Совместим с диммерами с частотой ШИМ более 5кГц. Гарантийный срок 3 года. | 2655.21 | шт | 1
| 020086 | Блок питания ARPV-12040-B (12V, 3.3A, 40W) (Arlight, IP67 Металл, 3 года) | Источник напряжения с гальванической развязкой для светодиодных изделий. Входное напряжение 200-240 VAC. Выходные параметры: 12 В, 3,3 А, 40 Вт. Встроенный PFC >0,5. Герметичный алюминиевый корпус IP 67. Рабочая температура -25…+50C⁰. Габаритные размеры длина 148 мм, ширина 40 мм, высота 22 мм. Совместим с диммерами с частотой ШИМ более 5кГц. Гарантийный срок 3 года. | 1828.68 | шт | 1
| 020847 | Блок питания ARPV-12020-B (12V, 1.7A, 20W) (Arlight, IP67 Металл, 3 года) | Источник напряжения с гальванической развязкой для светодиодных изделий. Входное напряжение 100-240 VAC. Выходные параметры: 12 В, 1,67 А, 20 Вт. Встроенный PFC >0,5. Герметичный алюминиевый корпус IP 67. Рабочая температура -25…+50C⁰. Габаритные размеры длина 148 мм, ширина 25 мм, высота 27 мм. Гарантийный срок 3 года. | 1236.83 | шт | 1
| 021964 | Блок питания ARPV-12045-B (12V, 3.8A, 45W) (Arlight, IP67 Металл, 3 года) | Источник напряжения с гальванической развязкой для светодиодных изделий. Входное напряжение 200-240 VAC. Выходные параметры: 12 В, 3,75 А, 45 Вт. Встроенный PFC >0,5. Герметичный алюминиевый корпус IP 67. Рабочая температура -25…+50C⁰. Габаритные размеры длина 148 мм, ширина 40 мм, высота 22 мм. Гарантийный срок 3 года. | 2109.11 | шт | 1
| 022205 | Блок питания ARPV-12012-D (12V, 1.0A, 12W) (Arlight, IP67 Металл, 3 года) | Источник напряжения с гальванической развязкой для светодиодных изделий. Входное напряжение 170-265 VAC. Выходные параметры: 12 В, 1 А, 12 Вт. Встроенный PFC >0,5. Герметичный алюминиевый корпус IP 67. Рабочая температура -30…+50C⁰. Габаритные размеры длина 80 мм, ширина 30 мм, высота 20 мм. Гарантийный срок 3 года. | 928.36 | шт | 1
| 022206 | Блок питания ARPV-12020-D (12V, 1.7A, 20W) (Arlight, IP67 Металл, 3 года) | Источник напряжения с гальванической развязкой для светодиодных изделий. Входное напряжение 170-265 VAC. Выходные параметры: 12 В, 1,67 А, 20 Вт. Встроенный PFC >0,5. Герметичный алюминиевый корпус IP 67. Рабочая температура -30…+50C⁰. Габаритные размеры длина 127 мм, ширина 30 мм, высота 20 мм. Гарантийный срок 3 года. | 1236.83 | шт | 1
| 022206(1) | Блок питания ARPV-12020-D (12V, 1.7A, 20W) (Arlight, IP67 Металл, 3 года) | Источник напряжения с гальванической развязкой для светодиодных изделий. Входное напряжение 170-265 VAC. Выходные параметры: 12 В, 1,67 А, 20 Вт. Встроенный PFC >0,5. Герметичный алюминиевый корпус IP 67. Рабочая температура -30…+50C⁰. Габаритные размеры длина 127 мм, ширина 30 мм, высота 20 мм. Гарантийный срок 3 года. | 1236.83 | шт | 1
| 022408 | Блок питания ARPV-12036-D (12V, 3.0A, 36W) (Arlight, IP67 Металл, 3 года) | Источник напряжения с гальванической развязкой для светодиодных изделий. Входное напряжение 170-265 VAC. Выходные параметры: 12 В, 3 А, 36 Вт. Встроенный PFC >0,5. Герметичный алюминиевый корпус IP 67. Рабочая температура -30…+50C⁰. Габаритные размеры длина 182 мм, ширина 30 мм, высота 20 мм. Гарантийный срок 3 года. | 1666.33 | шт | 1
| 022457 | Блок питания ARPV-12045-D (12V, 3.8A, 45W) (Arlight, IP67 Металл, 3 года) | Источник напряжения с гальванической развязкой для светодиодных изделий. Входное напряжение 170-265 VAC. Выходные параметры: 12 В, 3,75 А, 45 Вт. Встроенный PFC >0,5. Герметичный алюминиевый корпус IP 67. Рабочая температура -30…+50C⁰. Габаритные размеры длина 217 мм, ширина 30 мм, высота 20 мм. Гарантийный срок 3 года. | 2109.11 | шт | 1
| 022458(1) | Блок питания ARPV-12060-SLIM-D (12V, 5A, 60W) (Arlight, IP67 Металл, 3 года) | Источник напряжения с гальванической развязкой для светодиодных изделий. Входное напряжение 170-265 VAC. Выходные параметры: 12 В, 5 А, 60 Вт. Встроенный PFC >0,5. Герметичный алюминиевый корпус IP 67. Рабочая температура -30…+50C⁰. Габаритные размеры длина 257 мм, ширина 30 мм, высота 20 мм. Гарантийный срок 3 года. | 2876.6 | шт | 1
| 022899 | Блок питания ARPV-12015-B (12V, 1.3A, 15W) (Arlight, IP67 Металл, 3 года) | Источник напряжения с гальванической развязкой для светодиодных изделий. Входное напряжение 100-240 VAC. Выходные параметры: 12 В, 1,25 А, 15 Вт. Встроенный PFC >0,5. Герметичный алюминиевый корпус IP 67. Рабочая температура -25…+50C⁰. Габаритные размеры длина 109 мм, ширина 29 мм, высота 20 мм. Гарантийный срок 3 года. | 1031.68 | шт | 1
| 022899(1) | Блок питания ARPV-12015-B (12V, 1.3A, 15W) (Arlight, IP67 Металл, 3 года) | Источник напряжения с гальванической развязкой для светодиодных изделий. Входное напряжение 100-240 VAC. Выходные параметры: 12 В, 1,25 А, 15 Вт. Встроенный PFC >0,5. Герметичный алюминиевый корпус IP 67. Рабочая температура -25…+50C⁰. Габаритные размеры длина 109 мм, ширина 29 мм, высота 20 мм. Гарантийный срок 3 года. | 1031.68 | шт | 1
| 023189 | Блок питания ARPV-12080-B (12V, 6.7A, 80W) (Arlight, IP67 Металл, 3 года) | Источник напряжения с гальванической развязкой для светодиодных изделий. Входное напряжение 200-240 VAC. Выходные параметры: 12 В, 6,7 А, 80 Вт. Встроенный PFC >0,5. Герметичный алюминиевый корпус IP 67. Рабочая температура -25…+50C⁰. Габаритные размеры длина 179 мм, ширина 41 мм, высота 31 мм. Совместим с диммерами с частотой ШИМ более 5кГц. Гарантийный срок 3 года. | 3393.17 | шт | 1
| 025744(1) | Блок питания ARPV-12080-SLIM-D (12V, 6.7A, 80W) (Arlight, IP67 Металл, 3 года) | Источник напряжения с гальванической развязкой для светодиодных изделий. Входное напряжение 170-265 VAC. Выходные параметры: 12 В, 6,7 А, 80 Вт. Встроенный PFC >0,5. Герметичный алюминиевый корпус IP 67. Рабочая температура -30…+50C⁰. Габаритные размеры длина 258 мм, ширина 40 мм, высота 22 мм. Гарантийный срок 3 года. | 3393.17 | шт | 1
| 026176 | Блок питания ARPV-12040-D (12V, 3.3A, 40W) (Arlight, IP67 Металл, 3 года) | Источник напряжения с гальванической развязкой для светодиодных изделий. Входное напряжение 170-265 VAC. Выходные параметры: 12 В, 3,3 А, 40 Вт. Встроенный PFC >0,5. Герметичный алюминиевый корпус IP 67. Рабочая температура -30…+50C⁰. Габаритные размеры длина 217 мм, ширина 30 мм, высота 20 мм. Гарантийный срок 3 года. | 1828.68 | шт | 1
| 026433 | Блок питания ARPV-12100-SLIM-D (12V, 8.3A, 100W) (Arlight, IP67 Металл, 3 года) | Источник напряжения с гальванической развязкой для светодиодных изделий. Входное напряжение 170-265 VAC. Выходные параметры: 12 В, 8,3 А, 100 Вт. Встроенный PFC >0,5. Герметичный алюминиевый корпус IP 67. Рабочая температура -30…+50C⁰. Габаритные размеры длина 303 мм, ширина 40 мм, высота 22 мм. Гарантийный срок 3 года. | 4426.33 | шт | 1
| 026434 | Блок питания ARPV-12100-D (12V, 8.3A, 100W) (Arlight, IP67 Металл, 3 года) | Источник напряжения с гальванической развязкой для светодиодных изделий. Входное напряжение 170-265 VAC. Выходные параметры: 12 В, 8,3 А, 100 Вт. Встроенный PFC >0,5. Герметичный алюминиевый корпус IP 67. Рабочая температура -30…+50C⁰. Габаритные размеры длина 178 мм, ширина 71 мм, высота 46 мм. Гарантийный срок 3 года. | 4293.49 | шт | 1
| 026435 | Блок питания ARPV-12150-D (12V, 12.5A, 150W) (Arlight, IP67 Металл, 3 года) | Источник напряжения с гальванической развязкой для светодиодных изделий. Входное напряжение 170-265 VAC. Выходные параметры: 12 В, 12,5 А, 150 Вт. Встроенный PFC >0,5. Герметичный алюминиевый корпус IP 67. Рабочая температура -30…+50C⁰. Габаритные размеры длина 210 мм, ширина 71 мм, высота 46 мм. Гарантийный срок 3 года. | 5193.81 | шт | 1
| 026680(1) | Блок питания ARPV-12350-A (12V, 29.0A, 350W) (Arlight, IP67 Металл, 3 года) | Источник напряжения с гальванической развязкой для светодиодных изделий. Входное напряжение 200-240 VAC. Выходные параметры: 12 В, 29 А, 350 Вт. Встроенный PFC >0,5. Герметичный алюминиевый корпус IP 67. Рабочая температура -30…+50C⁰. Габаритные размеры длина 238 мм, ширина 74 мм, высота 46 мм. Гарантийный срок 3 года. Не допускается использовать источник питания совместно с диммерами (регуляторами освещения), как по входу, так и по выходу источника питания! | 9887.29 | шт | 1
| 026908(1) | Блок питания ARPV-12010-D (12V, 0.83A, 10W) (Arlight, IP67 Металл, 3 года) | Источник напряжения с гальванической развязкой для светодиодных изделий. Входное напряжение 170-265 VAC. Выходные параметры: 12 В, 0,83 А, 10 Вт. Встроенный PFC >0,5. Герметичный алюминиевый корпус IP 67. Рабочая температура -30…+50C⁰. Габаритные размеры длина 85 мм, ширина 30 мм, высота 20 мм. Гарантийный срок 3 года. | 839.81 | шт | 1
| 028784 | Блок питания ARPV-12200-B1 (12V, 16,7A, 200W) (Arlight, IP67 Металл, 3 года) | Источник напряжения с гальванической развязкой для светодиодных изделий. Входное напряжение 200-240 VAC. Выходные параметры: 12 В, 16,7 А, 200 Вт. Встроенный PFC >0,5. Герметичный алюминиевый корпус IP 67. Рабочая температура -30…+50C⁰. Габаритные размеры длина 235 мм, ширина 67 мм, высота 34 мм. Совместим с диммерами с частотой ШИМ более 5кГц. Гарантийный срок 3 года. | 6522.16 | шт | 1
| 028786 | Блок питания ARPV-12100-B1 (12V, 8,3A, 100W) (Arlight, IP67 Металл, 3 года) | Источник напряжения с гальванической развязкой для светодиодных изделий. Входное напряжение 200-240 VAC. Выходные параметры: 12 В, 8,3 А, 100 Вт. Встроенный PFC >0,5. Герметичный алюминиевый корпус IP 67. Рабочая температура -30…+50C⁰. Габаритные размеры длина 202 мм, ширина 56 мм, высота 30 мм. Совместим с диммерами с частотой ШИМ более 5кГц. Гарантийный срок 3 года. | 4398.29 | шт | 1
| 028787 | Блок питания ARPV-12150-B1 (12V, 12,5A, 150W) (Arlight, IP67 Металл, 3 года) | Источник напряжения с гальванической развязкой для светодиодных изделий. Входное напряжение 200-240 VAC. Выходные параметры: 12 В, 12,5 А, 150 Вт. Встроенный PFC >0,5. Герметичный алюминиевый корпус IP 67. Рабочая температура -30…+50C⁰. Габаритные размеры длина 202 мм, ширина 67 мм, высота 34 мм. Совместим с диммерами с частотой ШИМ более 5кГц. Гарантийный срок 3 года. | 5385.69 | шт | 1
| 031513 | Блок питания ARPV-12250-A1 (12V, 21A, 252W) (Arlight, IP67 Металл, 3 года) | Источник напряжения с гальванической развязкой для светодиодных изделий. Входное напряжение 200-240 VAC. Выходные параметры: 12 В, 21 А, 252 Вт. Встроенный PFC >0,5. Герметичный алюминиевый корпус IP 67. Рабочая температура -40…+70C⁰. Габаритные размеры длина 192 мм, ширина 56 мм, высота 36 мм. Гарантийный срок 3 года. | 6935.42 | шт | 1
| 032316 | Блок питания ARPV-12100-A1 (12V, 8.3A, 100W) (Arlight, IP67 Металл, 3 года) | Источник напряжения с гальванической развязкой для светодиодных изделий. Входное напряжение 200-240 VAC. Выходные параметры: 12 В, 8,3 А, 100 Вт. Встроенный PFC >0,5. Герметичный алюминиевый корпус IP 67. Рабочая температура -40…+70C⁰. Габаритные размеры длина 152 мм, ширина 37.5 мм, высота 31 мм. Гарантийный срок 3 года. | 4278.74 | шт | 1
| 032317 | Блок питания ARPV-12200-A1 (12V, 16.6A, 200W) (Arlight, IP67 Металл, 3 года) | Источник напряжения с гальванической развязкой для светодиодных изделий. Входное напряжение 200-240 VAC. Выходные параметры: 12 В, 16,7 А, 200 Вт. Встроенный PFC >0,5. Герметичный алюминиевый корпус IP 67. Рабочая температура -40…+70C⁰. Габаритные размеры длина 174 мм, ширина 56 мм, высота 36 мм. Гарантийный срок 3 года. | 6345.04 | шт | 1
| 034206 | Блок питания ARPV-12150-A1 (12V, 12.5A, 150W) (Arlight, IP67 Металл, 3 года) | Источник напряжения с гальванической развязкой для светодиодных изделий. Входное напряжение 200-240 VAC. Выходные параметры: 12 В, 12,5 А, 150 Вт. Встроенный PFC >0,5. Герметичный алюминиевый корпус IP 67. Рабочая температура -40…+70C⁰. Габаритные размеры длина 174 мм, ширина 56 мм, высота 36 мм. Гарантийный срок 3 года. | 5193.81 | шт | 1
герметичные с PFC [IP67, металл]
| 022929 | Блок питания ARPV-LG12300-PFC-S2 (12V, 25.0A, 300W) (Arlight, IP67 Металл, 5 лет) | Источник напряжения с гальванической развязкой для светодиодных изделий. Входное напряжение 200-240 VAC. Выходные параметры: 12 В, 25 А, 300 Вт. Встроенный PFC >0,9. Герметичный алюминиевый корпус IP 67. Рабочая температура -40…+50C⁰. Габаритные размеры длина 225 мм, ширина 73 мм, высота 38 мм. Гарантийный срок 5 лет. | 13119.59 | шт | 1
| 023352 | Блок питания ARPV-LG12150-PFC-S2 (12V, 12.5A, 150W) (Arlight, IP67 Металл, 5 лет) | Источник напряжения с гальванической развязкой для светодиодных изделий. Входное напряжение 200-240 VAC. Выходные параметры: 12 В, 12.5 А, 150 Вт. Встроенный PFC >0,95. Герметичный алюминиевый корпус IP 67. Рабочая температура -40…+60C⁰. Габаритные размеры длина 190 мм, ширина 61 мм, высота 36 мм. Гарантийный срок 5 лет. | 6935.42 | шт | 1
| 023353 | Блок питания ARPV-LG12200-PFC-S2 (12V, 16.7A, 200W) (Arlight, IP67 Металл, 5 лет) | Поставка под заказ от 300 шт. Источник напряжения с гальванической развязкой для светодиодных изделий. Входное напряжение 200-240 VAC. Выходные параметры: 12 В, 16.7 А, 200 Вт. Встроенный PFC >0,95. Герметичный алюминиевый корпус IP 67. Рабочая температура -40…+60C⁰. Габаритные размеры длина 221 мм, ширина 61 мм, высота 36 мм. Гарантийный срок 5 лет. | 9738.57 | шт | 1
| 024267 | Блок питания ARPV-UH12100-PFC (12V, 8.0A, 96W) (Arlight, IP67 Металл, 7 лет) | Источник напряжения с гальванической развязкой для светодиодных изделий. Входное напряжение 120-240 VAC. Выходные параметры: 12 В, 8 А, 96 Вт. Встроенный PFC >0,95. Герметичный алюминиевый корпус IP 67. Рабочая температура -40…+70C⁰. Габаритные размеры длина 188 мм, ширина 67.5 мм, высота 33.5 мм. Гарантийный срок 7 лет. | 7098.62 | шт | 1
| 024269 | Блок питания ARPV-UH12150-PFC (12V, 12.5A, 150W) (Arlight, IP67 Металл, 7 лет) | Источник напряжения с гальванической развязкой для светодиодных изделий. Входное напряжение 120-240 VAC. Выходные параметры: 12 В, 12.5 А, 150 Вт. Встроенный PFC >0,95. Герметичный алюминиевый корпус IP 67. Рабочая температура -40…+70C⁰. Габаритные размеры длина 188 мм, ширина 67.5 мм, высота 33.5 мм. Гарантийный срок 7 лет. | 7887.52 | шт | 1
| 024271(1) | Блок питания ARPV-UH12240-PFC (12V, 20.0A, 240W) (Arlight, IP67 Металл, 7 лет) | Источник напряжения с гальванической развязкой для светодиодных изделий. Входное напряжение 120-240 VAC. Выходные параметры: 12 В, 20 А, 240 Вт. Встроенный PFC >0,95. Герметичный алюминиевый корпус IP 67. Рабочая температура -40…+70C⁰.Габаритные размеры длина 188 мм, ширина 67.5 мм, высота 38.5 мм. (161x67.5x38.5 мм - без "ушей"). Гарантийный срок 7 лет. Режим CV+CC - при превышении выходной мощности снижается напряжение, переходит в режим источника тока. | 10864.5 | шт | 1
| 025043 | Блок питания ARPV-UH12075-PFC (12V, 6.3A, 75W) (Arlight, IP67 Металл, 7 лет) | Поставка под заказ от 312 шт. Источник напряжения с гальванической развязкой для светодиодных изделий. Входное напряжение 120-240 VAC. Выходные параметры: 12 В, 6.3 А, 75 Вт. Встроенный PFC >0,95. Герметичный алюминиевый корпус IP 67. Рабочая температура -40…+70C⁰. Габаритные размеры длина 158 мм, ширина 67.5 мм, высота 33.5 мм. Гарантийный срок 7 лет. | 6177.24 | шт | 1
| 026463(1) | Блок питания ARPV-LG12350-PFC-A (12V, 29.0A, 350W) (Arlight, IP67 Металл, 5 лет) | Источник напряжения с гальванической развязкой для светодиодных изделий. Входное напряжение 180-264 VAC. Выходные параметры: 12 В, 29 А, 350 Вт. Встроенный PFC >0,95. Герметичный алюминиевый корпус IP 67. Рабочая температура -40…+70C⁰. Габаритные размеры длина 258 мм, ширина 74 мм, высота 46 мм. Гарантийный срок 5 лет. | 14757.87 | шт | 1
герметичные [IP67, пластик]
| 010996 | Блок питания ARPV-LV12035 (12V, 3.0A, 36W) (Arlight, IP67 Пластик, 2 года) | Источник напряжения с гальванической развязкой для светодиодных изделий. Входное напряжение 100-240 VAC. Выходные параметры: 12 В, 3 А, 36 Вт. Встроенный PFC >0,5. Герметичный пластиковый корпус IP 67. Рабочая температура -20…+50C⁰. Габаритные размеры длина 148 мм, ширина 32 мм, высота 28 мм. Гарантийный срок 2 года. | 1607.29 | шт | 1
| 011000 | Блок питания ARPV-LV12060 (12V, 5.0A, 60W) (Arlight, IP67 Пластик, 2 года) | Источник напряжения с гальванической развязкой для светодиодных изделий. Входное напряжение 100-240 VAC. Выходные параметры: 12 В, 5 А, 60 Вт. Встроенный PFC >0,5. Герметичный пластиковый корпус IP 67. Рабочая температура -20…+50C⁰. Габаритные размеры длина 162 мм, ширина 42 мм, высота 34 мм. Гарантийный срок 2 года. | 2573.28 | шт | 1
| 011012 | Блок питания ARPV-LV12012 (12V, 1.0A, 12W) (Arlight, IP67 Пластик, 2 года) | Источник напряжения с гальванической развязкой для светодиодных изделий. Входное напряжение 100-240 VAC. Выходные параметры: 12 В, 1 А, 12 Вт. Встроенный PFC >0,5. Герметичный пластиковый корпус IP 67. Рабочая температура -20…+50C⁰. Габаритные размеры длина 130 мм, ширина 25 мм, высота 21 мм. Гарантийный срок 2 года. | 975.03 | шт | 1
| 011750 | Блок питания ARPV-LV12005 (12V, 0.4A, 5W) (Arlight, IP67 Пластик, 2 года) | Источник напряжения с гальванической развязкой для светодиодных изделий. Входное напряжение 100-240 VAC. Выходные параметры: 12 В, 0,4 А, 4,8 Вт. Встроенный PFC >0,5. Герметичный пластиковый корпус IP 67. Рабочая температура -20…+50C⁰. Габаритные размеры длина 59 мм, ширина 28 мм, высота 22 мм. Гарантийный срок 2 года. | 692.21 | шт | 1
| 012017 | Блок питания ARPV-LV12075 (12V, 6.3A, 75W) (Arlight, IP67 Пластик, 2 года) | Источник напряжения с гальванической развязкой для светодиодных изделий. Входное напряжение 100-240 VAC. Выходные параметры: 12 В, 6,3 А, 75 Вт. Встроенный PFC >0,5. Герметичный пластиковый корпус IP 67. Рабочая температура -20…+50C⁰. Габаритные размеры длина 162 мм, ширина 42 мм, высота 34 мм. Гарантийный срок 2 года. | 2950.39 | шт | 1
| 018968(1) | Блок питания ARPV-LV12035-A (12V, 3.0A, 36W) (Arlight, IP67 Пластик, 3 года) | Источник напряжения с гальванической развязкой для светодиодных изделий. Входное напряжение 100 - 240 VAC. Выходные параметры: 12 В, 3 А, 36 Вт. Встроенный PFC >0,5. Герметичный пластиковый корпус IP 67. Рабочая температура -30…+70C⁰. Габаритные размеры длина 148 мм, ширина 32 мм, высота 29 мм. Гарантийный срок 3 года. | 1911.34 | шт | 1
| 018969(1) | Блок питания ARPV-LV12060-A (12V, 5.0A, 60W) (Arlight, IP67 Пластик, 3 года) | Источник напряжения с гальванической развязкой для светодиодных изделий. Входное напряжение 100 - 240 VAC. Выходные параметры: 12 В, 5 А, 60 Вт. Встроенный PFC >0,5. Герметичный пластиковый корпус IP 67. Рабочая температура -30…+70C⁰. Габаритные размеры длина 162 мм, ширина 43 мм, высота 32 мм. Гарантийный срок 3 года. | 2640.45 | шт | 1
| 018970(1) | Блок питания ARPV-LV12100-A (12V, 8.3A, 100W) (Arlight, IP67 Пластик, 3 года) | Блок питания 12V с гальванической развязкой, ток 8.3А, 100Вт. Герметичный пластиковый корпус IP67, для светодиодных изделий. Вход 100-240V AC, выход 12V DC +-5%. Cертификат CE (EMC+LVD). Размеры 192x52x37mm. Гарантия 3 года | 3757.78 | шт | 1
| 033326 | Блок питания ARPV-SP-12012 (12V, 1A, 12W) (Arlight, IP67 Пластик, 5 лет) | Источник напряжения с гальванической развязкой для светодиодных изделий. Входное напряжение 220-240 VAC. Выходные параметры: 12 В, 1 А, 12 Вт, PF >0.5. Герметичный пластиковый корпус IP 67. Рабочая температура -20…+45C⁰. Габаритные размеры длина 56 мм, ширина 39 мм, высота 26 мм. Гарантийный срок 5 лет. | 1027.06 | шт | 1
| 033328 | Блок питания ARPV-LV12020 (12V, 1.67A, 20W) (Arlight, IP67 Пластик, 3 года) | Источник напряжения с гальванической развязкой для светодиодных изделий. Входное напряжение 200-240 VAC. Выходные параметры: 12 В, 1.67 А, 20 Вт. Встроенный PFC >0.5. Герметичный пластиковый корпус IP 67. Рабочая температура -10…+40C⁰. Габаритные размеры длина 65 мм, ширина 48 мм, высота 28 мм. Гарантийный срок 3 года. | 1292.09 | шт | 1
| 033330 | Блок питания ARPV-SP-12024 (12V, 2A, 24W) (Arlight, IP67 Пластик, 5 лет) | Источник напряжения с гальванической развязкой для светодиодных изделий. Входное напряжение 220-240 VAC. Выходные параметры: 12 В, 2 А, 24 Вт, PF >0.5. Герметичный пластиковый корпус IP 67. Рабочая температура -20…+45C⁰. Габаритные размеры длина 50 мм, ширина 50 мм, высота 25 мм. Гарантийный срок 5 лет. | 1529.84 | шт | 1
| 038977 | Блок питания ARPV-SP-12006 (12V, 0.5A, 6W) (Arlight, IP67 Пластик, 5 лет) | Источник напряжения с гальванической развязкой для светодиодных изделий. Входное напряжение 220-240 VAC. Выходные параметры: 12 В, 0.5 А, 6 Вт, PF >0.5. Герметичный пластиковый корпус IP 67. Рабочая температура -20…+45C⁰. Габаритные размеры длина 55 мм, ширина 29.5 мм, высота 22 мм. Гарантийный срок 5 лет. | 699.59 | шт | 1
| 038978 | Блок питания ARPV-SP-12018 (12V, 1.5A, 18W) (Arlight, IP67 Пластик, 5 лет) | Источник напряжения с гальванической развязкой для светодиодных изделий. Входное напряжение 220-240 VAC. Выходные параметры: 12 В, 1.5 А, 18 Вт, PF >0.5. Герметичный пластиковый корпус IP 67. Рабочая температура -20…+45C⁰. Габаритные размеры длина 130 мм, ширина 24 мм, высота 21.1 мм. Гарантийный срок 5 лет. | 1138.13 | шт | 1
| 041913 | Блок питания ARPV-SP-12030 (12V, 2.5A, 30W) (Arlight, IP67 Пластик, 5 лет) | Источник напряжения с гальванической развязкой для светодиодных изделий. Входное напряжение 200-240 VAC. Выходные параметры: 12 В, 2,5 А, 30Вт. Встроенный PFC >0.5. Герметичный пластиковый корпус IP 67. Рабочая температура -30…+70C⁰. Габаритные размеры длина 118 мм, ширина 35 мм, высота 26 мм. Гарантийный срок 5 лет. | 1729.39 | шт | 1
| 041914 | Блок питания ARPV-SP-12060 (12V, 5A, 60W) (Arlight, IP67 Пластик, 5 лет) | Источник напряжения с гальванической развязкой для светодиодных изделий. Входное напряжение 200-240 VAC. Выходные параметры: 12 В, 5 А, 60Вт. Встроенный PFC >0.5. Герметичный пластиковый корпус IP 67. Рабочая температура -30…+70C⁰. Габаритные размеры длина 148 мм, ширина 40 мм, высота 32 мм. Гарантийный срок 5 лет. | 2926.66 | шт | 1
| 041915 | Блок питания ARPV-SP-12100 (12V, 8.3A, 100W) (Arlight, IP67 Пластик, 5 лет) | Источник напряжения с гальванической развязкой для светодиодных изделий. Входное напряжение 200-240 VAC. Выходные параметры: 12 В, 8,3 А, 100Вт. Встроенный PFC >0.5. Герметичный пластиковый корпус IP 67. Рабочая температура -30…+70C⁰. Габаритные размеры длина 162.5 мм, ширина 42.5 мм, высота 32 мм. Гарантийный срок 5 лет. Режим CV+CC - при превышении выходной мощности снижается напряжение, переходит в режим источника тока. | 4070.53 | шт | 1
| 041916 | Блок питания ARPV-SP-12150 (12V, 12.5A, 150W) (Arlight, IP67 Пластик, 5 лет) | Источник напряжения с гальванической развязкой для светодиодных изделий. Входное напряжение 200-240 VAC. Выходные параметры: 12 В, 12,5 А, 150Вт. Встроенный PFC >0.5. Герметичный пластиковый корпус IP 67. Рабочая температура -30…+70C⁰. Габаритные размеры длина 190 мм, ширина 52 мм, высота 37 мм. Гарантийный срок 5 лет. Режим CV+CC - при превышении выходной мощности снижается напряжение, переходит в режим источника тока. | 5720.29 | шт | 1
в защитном кожухе [IP20, металл]
| 010983(1) | Блок питания HTS-750-12-PFC (12V, 63A, 750W) (Arlight, IP20 Сетка, 3 года) | Источник напряжения с гальванической развязкой для светодиодных изделий. Входное напряжение 100-240 VAC. Выходные параметры: 12 В, 63 А, 750 Вт. Встроенный PFC >0,95. Негерметичный алюминиевый сетчатый корпус IP 20. Габаритные размеры длина 230 мм, ширина 127 мм, высота 41 мм. Встроенный вентилятор. Гарантийный срок 3 года. | 23916.2 | шт | 1
| 014982 | Блок питания HTS-600M-12 (12V, 50A, 600W) (Arlight, IP20 Сетка, 3 года) | Источник напряжения с гальванической развязкой для светодиодных изделий. Входное напряжение 176-264 VAC. Выходные параметры: 12 В, 50 А, 600 Вт. Встроенный PFC >0,5. Негерметичный алюминиевый сетчатый корпус IP 20. Габаритные размеры длина 241 мм, ширина 124 мм, высота 65 мм. Встроенный вентилятор (с автоконтролем температуры). Гарантийный срок 3 года. | 14368.01 | шт | 1
| 014983 | Блок питания HTS-200M-12 (12V, 16.7A, 200W) (Arlight, IP20 Сетка, 3 года) | Источник напряжения с гальванической развязкой для светодиодных изделий. Входное напряжение 176-264 VAC. Выходные параметры: 12 В, 16,7 А, 200 Вт. Встроенный PFC >0,5. Негерметичный алюминиевый сетчатый корпус IP 20. Габаритные размеры длина 199 мм, ширина 110 мм, высота 50 мм. Гарантийный срок 3 года. | 3688.36 | шт | 1
| 014983(1) | Блок питания HTS-200-12 (12V, 16.7A, 200W) (Arlight, IP20 Сетка, 3 года) | Источник напряжения с гальванической развязкой для светодиодных изделий. Входное напряжение 200-240 VAC. Выходные параметры: 12 В, 16,7 А, 200 Вт. Негерметичный алюминиевый сетчатый корпус IP 20. Габаритные размеры длина 215 мм, ширина 115 мм, высота 30 мм. Гарантийный срок 3 года. | 3688.36 | шт | 1
| 015032 | Блок питания HTS-100M-12 (12V, 8.3A, 100W) (Arlight, IP20 Сетка, 3 года) | Источник напряжения с гальванической развязкой для светодиодных изделий. Входное напряжение 176-264 VAC. Выходные параметры: 12 В, 8,3 А, 100 Вт. Встроенный PFC >0,5. Негерметичный алюминиевый сетчатый корпус IP 20. Габаритные размеры длина 159 мм, ширина 98 мм, высота 42 мм. Гарантийный срок 3 года. | 2791.96 | шт | 1
| 015032(1) | Блок питания HTS-100-12 (12V, 8.3A, 100W) (Arlight, IP20 Сетка, 3 года) | Источник напряжения с гальванической развязкой для светодиодных изделий. Входное напряжение 90-264 VAC. Выходные параметры: 12 В, 8.4 А, 100 Вт. Негерметичный алюминиевый сетчатый корпус IP 20. Габаритные размеры длина 129 мм, ширина 97 мм, высота 30 мм. Гарантийный срок 3 года. | 2791.96 | шт | 1
| 020819 | Блок питания HTS-250M-12 (12V, 20A, 240W) (Arlight, IP20 Сетка, 3 года) | Источник напряжения с гальванической развязкой для светодиодных изделий. Входное напряжение 176-264 VAC. Выходные параметры: 12 В, 20 А, 240 Вт. Встроенный PFC >0,5. Негерметичный алюминиевый сетчатый корпус IP 20. Габаритные размеры длина 199 мм, ширина 110 мм, высота 50 мм. Гарантийный срок 3 года. | 4070.96 | шт | 1
| 020822(1) | Блок питания HTS-60L-12 (12V, 5A, 60W) (Arlight, IP20 Сетка, 3 года) | Источник напряжения с гальванической развязкой для светодиодных изделий. Входное напряжение 176-264 VAC. Выходные параметры: 12 В, 5 А, 60 Вт. Встроенный PFC >0,5. Негерметичный алюминиевый сетчатый корпус IP 20. Габаритные размеры длина 156 мм, ширина 40 мм, высота 29 мм. Гарантийный срок 3 года. | 2097.3 | шт | 1
| 020824(1) | Блок питания HTS-150L-12 (12V, 12.5A, 150W) (Arlight, IP20 Сетка, 3 года) | Источник напряжения с гальванической развязкой для светодиодных изделий. Входное напряжение 176-264 VAC. Выходные параметры: 12 В, 12.5 А, 150 Вт. Встроенный PFC >0,5. Негерметичный алюминиевый сетчатый корпус IP 20. Габаритные размеры длина 202 мм, ширина 49 мм, высота 30 мм. Подстройка выходного напряжения. Гарантийный срок 3 года. | 3096.51 | шт | 1
| 020826 | Блок питания HTS-200L-12 (12V, 16.7A, 200W) (Arlight, IP20 Сетка, 3 года) | Источник напряжения с гальванической развязкой для светодиодных изделий. Входное напряжение 176-264 VAC. Выходные параметры: 12 В, 16,7 А, 200 Вт. Встроенный PFC >0,5. Негерметичный алюминиевый сетчатый корпус IP 20. Габаритные размеры длина 222 мм, ширина 71 мм, высота 40 мм. Подстройка выходного напряжения. Гарантийный срок 3 года. | 3402.45 | шт | 1
| 020826(1) | Блок питания HTS-200L-12 (12V, 16.7A, 200W) (Arlight, IP20 Сетка, 3 года) | Источник напряжения с гальванической развязкой для светодиодных изделий. Входное напряжение 176-264 VAC. Выходные параметры: 12 В, 16,7 А, 200 Вт. Встроенный PFC >0,5. Негерметичный алюминиевый сетчатый корпус IP 20. Габаритные размеры длина 202 мм, ширина 49 мм, высота 30 мм. Гарантийный срок 3 года. | 3402.45 | шт | 1
| 020828 | Блок питания HTS-400L-12 (12V, 33A, 400W) (Arlight, IP20 Сетка, 3 года) | Источник напряжения с гальванической развязкой для светодиодных изделий. Входное напряжение 176-264 VAC. Выходные параметры: 12 В, 33 А, 400 Вт. Встроенный PFC >0.5. Негерметичный алюминиевый сетчатый корпус IP 20. Габаритные размеры длина 223 мм, ширина 68 мм, высота 41 мм. Встроенный вентилятор (без автоконтроля температуры). Гарантийный срок 3 года. | 5577.56 | шт | 1
| 020828(1) | Блок питания HTS-400L-12 (12V, 33A, 400W) (Arlight, IP20 Сетка, 3 года) | Источник напряжения с гальванической развязкой для светодиодных изделий. Входное напряжение 176-264 VAC. Выходные параметры: 12 В, 33 А, 400 Вт. Негерметичный алюминиевый сетчатый корпус IP 20. Габаритные размеры длина 246 мм, ширина 63 мм, высота 30 мм. Встроенный вентилятор (без автоконтроля температуры). Гарантийный срок 3 года. | 5577.56 | шт | 1
| 020974(1) | Блок питания HTS-100L-12 (12V, 8.4A, 100W) (Arlight, IP20 Сетка, 3 года) | Источник напряжения с гальванической развязкой для светодиодных изделий. Входное напряжение 176-264 VAC. Выходные параметры: 12 В, 8,5 А, 100 Вт. Встроенный PFC >0,5. Негерметичный алюминиевый сетчатый корпус IP 20. Габаритные размеры длина 156 мм, ширина 40 мм, высота 29 мм. Гарантийный срок 3 года. | 2760 | шт | 1
| 022990 | Блок питания HTS-300-12-LS (12V, 25A, 300W) (Arlight, IP20 Сетка, 3 года) | Источник напряжения с гальванической развязкой для светодиодных изделий. Входное напряжение 180-264 VAC. Выходные параметры: 12 В, 25 А, 300 Вт. Встроенный PFC >0,5. Негерметичный алюминиевый сетчатый корпус IP 20. Габаритные размеры длина 308 мм, ширина 53 мм, высота 21 мм. Встроенный вентилятор (без автоконтроля). Гарантийный срок 3 года. | 4824.83 | шт | 1
| 022991 | Блок питания HTS-400-12-LS (12V, 33.4A, 400W) (Arlight, IP20 Сетка, 3 года) | Источник напряжения с гальванической развязкой для светодиодных изделий. Входное напряжение 180-264 VAC. Выходные параметры: 12 В, 33,4 А, 400 Вт. Встроенный PFC >0,5. Негерметичный алюминиевый сетчатый корпус IP 20. Габаритные размеры длина 277 мм, ширина 58 мм, высота 30 мм. Встроенный вентилятор (с автоконтролем температуры). Гарантийный срок 3 года. | 5376.66 | шт | 1
| 023140 | Блок питания HTS-150-12-LS (12V, 12.5A, 150W) (Arlight, IP20 Сетка, 3 года) | Ультратонкий и узкий блок питания с гальванической развязкой, предназначен для лайтбоксов, входное напряжение 180-264VAC, выход 12V 12.5A, мощность 150W, размеры 278x53x21 мм. Гарантия 3 года. | 2656.02 | шт | 1
| 023608 | Блок питания ARS-100-12 (12V, 8.3A, 100W) (Arlight, IP20 Сетка, 2 года) | Источник напряжения с гальванической развязкой для светодиодных изделий. Входное напряжение 185-264 VAC. Выходные параметры: 12 В, 8,3 А, 100 Вт. Встроенный PFC >0,5. Негерметичный алюминиевый сетчатый корпус IP 20. Габаритные размеры длина 130 мм, ширина 98 мм, высота 40 мм. Гарантийный срок 2 года. | 2095.39 | шт | 1
| 023609 | Блок питания ARS-150-12 (12V, 12.5A, 150W) (Arlight, IP20 Сетка, 2 года) | Источник напряжения с гальванической развязкой для светодиодных изделий. Входное напряжение 185-264 VAC. Выходные параметры: 12 В, 12,5 А, 150 Вт. Встроенный PFC >0,5. Негерметичный алюминиевый сетчатый корпус IP 20. Габаритные размеры длина 160 мм, ширина 98 мм, высота 42 мм. Гарантийный срок 2 года. | 2902.56 | шт | 1
| 023610 | Блок питания ARS-200-12 (12V, 16.7A, 200W) (Arlight, IP20 Сетка, 2 года) | Источник напряжения с гальванической развязкой для светодиодных изделий. Входное напряжение 185-264 VAC. Выходные параметры: 12 В, 16,7 А, 200 Вт. Встроенный PFC >0,5. Негерметичный алюминиевый сетчатый корпус IP 20. Габаритные размеры длина 160 мм, ширина 98 мм, высота 42 мм. Гарантийный срок 2 года. | 3471.89 | шт | 1
| 023612 | Блок питания ARS-250-12 (12V, 20,8A, 250W) (Arlight, IP20 Сетка, 2 года) | Источник напряжения с гальванической развязкой для светодиодных изделий. Входное напряжение 185-264 VAC. Выходные параметры: 12 В, 20,8 А, 250 Вт. Встроенный PFC >0,5. Негерметичный алюминиевый сетчатый корпус IP 20. Габаритные размеры длина 160 мм, ширина 98 мм, высота 42 мм. Гарантийный срок 2 года. | 3470.53 | шт | 1
| 023626 | Блок питания ARS-100L-12 (12V, 8.3A, 100W) (Arlight, IP20 Сетка, 2 года) | Источник напряжения с гальванической развязкой для светодиодных изделий. Входное напряжение 180-250 VAC. Выходные параметры: 12 В, 8,3 А, 100 Вт. Встроенный PFC >0,5. Негерметичный алюминиевый сетчатый корпус IP 20. Габаритные размеры длина 218 мм, ширина 47 мм, высота 30 мм. Гарантийный срок 2 года. | 2190.79 | шт | 1
| 023627 | Блок питания ARS-150L-12 (12V, 12.5A, 150W) (Arlight, IP20 Сетка, 2 года) | Источник напряжения с гальванической развязкой для светодиодных изделий. Входное напряжение 180-250 VAC. Выходные параметры: 12 В, 12,5 А, 150 Вт. Встроенный PFC >0,5. Негерметичный алюминиевый сетчатый корпус IP 20. Габаритные размеры длина 240 мм, ширина 47 мм, высота 30 мм. Гарантийный срок 2 года. | 2709.43 | шт | 1
| 023628 | Блок питания ARS-200L-12 (12V, 16.7A, 200W) (Arlight, IP20 Сетка, 2 года) | Источник напряжения с гальванической развязкой для светодиодных изделий. Входное напряжение 180-250 VAC. Выходные параметры: 12 В, 16,7 А, 200 Вт. Встроенный PFC >0,5. Негерметичный алюминиевый сетчатый корпус IP 20. Габаритные размеры длина 240 мм, ширина 47 мм, высота 30 мм. Гарантийный срок 2 года. | 3118.98 | шт | 1
| 025331 | Блок питания ARS-60-12 (12V, 5A, 60W) (Arlight, IP20 Сетка, 2 года) | Источник напряжения с гальванической развязкой для светодиодных изделий. Входное напряжение 185-264 VAC. Выходные параметры: 12 В, 5 А, 60 Вт. Встроенный PFC >0,5. Негерметичный алюминиевый сетчатый корпус IP 20. Габаритные размеры длина 110 мм, ширина 77 мм, высота 35 мм. Гарантийный срок 2 года. | 1902.48 | шт | 1
| 025332 | Блок питания ARS-35-12 (12V, 3A, 35W) (Arlight, IP20 Сетка, 2 года) | Источник напряжения с гальванической развязкой для светодиодных изделий. Входное напряжение 185-264 VAC. Выходные параметры: 12 В, 3 А, 35 Вт. Встроенный PFC >0,5. Негерметичный алюминиевый сетчатый корпус IP 20. Габаритные размеры длина 85 мм, ширина 58 мм, высота 34 мм. Гарантийный срок 2 лет. | 1633.83 | шт | 1
| 026099(2) | Блок питания ARS-60-12-LS (12V, 5A, 60W) (Arlight, IP20 Сетка, 2 года) | Источник напряжения с гальванической развязкой для светодиодных изделий. Входное напряжение 200-240 VAC. Выходные параметры: 12 В, 5 А, 60 Вт. Встроенный PFC >0,5. Негерметичный алюминиевый сетчатый корпус IP 20. Габаритные размеры длина 195 мм, ширина 53 мм, высота 22 мм. Гарантийный срок 2 года. | 2212.43 | шт | 1
| 026100(1) | Блок питания ARS-120-12-LS (12V, 10A, 120W) (Arlight, IP20 Сетка, 2 года) | Источник напряжения с гальванической развязкой для светодиодных изделий. Входное напряжение 200-240 VAC. Выходные параметры: 12 В, 10 А, 120 Вт. Встроенный PFC >0,5. Негерметичный алюминиевый сетчатый корпус IP 20. Габаритные размеры длина 225 мм, ширина 53 мм, высота 21.5 мм. Гарантийный срок 2 года. | 2492.68 | шт | 1
| 026328(1) | Блок питания ARS-100-12-FA (12V, 8.5A, 102W) (Arlight, IP20 Сетка, 3 года) | Источник напряжения с гальванической развязкой для светодиодных изделий. Входное напряжение 100-240 VAC. Выходные параметры: 12 В, 8,5 А, 102 Вт. Встроенный PFC >0,5. Негерметичный алюминиевый сетчатый корпус IP 20. Габаритные размеры длина 134 мм, ширина 97 мм, высота 30 мм. Гарантийный срок 3 года. | 2867.34 | шт | 1
| 026329(1) | Блок питания ARS-150-12-FA (12V, 12.5A, 150W) (Arlight, IP20 Сетка, 3 года) | Источник напряжения с гальванической развязкой для светодиодных изделий. Входное напряжение 200-240 VAC. Выходные параметры: 12 В, 12,5 А, 150 Вт. Встроенный PFC >0,5. Негерметичный алюминиевый сетчатый корпус IP 20. Габаритные размеры длина 164 мм, ширина 97 мм, высота 30 мм. Гарантийный срок 3 года. | 3539.87 | шт | 1
| 026330(1) | Блок питания ARS-200-12-FA (12V, 17A, 204W) (Arlight, IP20 Сетка, 3 года) | Источник напряжения с гальванической развязкой для светодиодных изделий. Входное напряжение 200-240 VAC. Выходные параметры: 12 В, 17 А, 204 Вт. Встроенный PFC >0,5. Негерметичный алюминиевый сетчатый корпус IP 20. Габаритные размеры длина 215 мм, ширина 115 мм, высота 30 мм. Гарантийный срок 3 года. | 3764.4 | шт | 1
| 026338(1) | Блок питания ARS-100-12-L1 (12V, 8.3A, 100W) (Arlight, IP20 Сетка, 3 года) | Источник напряжения с гальванической развязкой для светодиодных изделий. Входное напряжение 176-264 VAC. Выходные параметры: 12 В, 8,3 А, 100 Вт. Встроенный PFC >0,5. Негерметичный алюминиевый сетчатый корпус IP 20. Габаритные размеры длина 255 мм, ширина 49 мм, высота 29 мм. Гарантийный срок 3 года. | 2449.38 | шт | 1
| 026342 | Блок питания ARS-150-12-L (12V, 12.5A, 150W) (Arlight, IP20 Сетка, 3 года) | Источник напряжения с гальванической развязкой для светодиодных изделий. Входное напряжение 176-264 VAC. Выходные параметры: 12 В, 12.5 А, 150 Вт. Встроенный PFC >0.5. Негерметичный алюминиевый сетчатый корпус IP 20. Габаритные размеры длина 255 мм, ширина 49 мм, высота 29 мм. Гарантийный срок 3 года. | 3406.74 | шт | 1
| 026345 | Блок питания ARS-300-12-LF (12V, 25A, 300W) (Arlight, IP20 Сетка, 3 года) | Источник напряжения с гальванической развязкой для светодиодных изделий. Входное напряжение 176-264 VAC. Выходные параметры: 12 В, 25 А, 300 Вт. Встроенный PFC >0,5. Негерметичный алюминиевый сетчатый корпус IP 20. Габаритные размеры длина 330 мм, ширина 49 мм, высота 29 мм. Гарантийный срок 3 года. | 4824.83 | шт | 1
| 026346 | Блок питания ARS-360-12-LF (12V, 30A, 360W) (Arlight, IP20 Сетка, 3 года) | Источник напряжения с гальванической развязкой для светодиодных изделий. Входное напряжение 176-264 VAC. Выходные параметры: 12 В, 30 А, 360 Вт. Встроенный PFC >0,5. Негерметичный алюминиевый сетчатый корпус IP 20. Габаритные размеры длина 330 мм, ширина 49 мм, высота 29 мм. Гарантийный срок 3 года. | 5164.3 | шт | 1
| 026443 | Блок питания ARS-350-12 (12V, 29A, 350W) (Arlight, IP20 Сетка, 2 года) | Источник напряжения с гальванической развязкой для светодиодных изделий. Входное напряжение 185-264 VAC. Выходные параметры: 12 В, 29 А, 350 Вт. Встроенный PFC >0,5. Негерметичный алюминиевый сетчатый корпус IP 20. Габаритные размеры длина 215 мм, ширина 115 мм, высота 50 мм. Гарантийный срок 2 года. | 4692 | шт | 1
| 026681 | Блок питания ARS-25-12 (12V, 2.1A, 25W) (Arlight, IP20 Сетка, 2 года) | Источник напряжения с гальванической развязкой для светодиодных изделий. Входное напряжение 185-264 VAC. Выходные параметры: 12 В, 2,1 А, 25 Вт. Встроенный PFC >0,5. Негерметичный алюминиевый сетчатый корпус IP 20. Габаритные размеры длина 85 мм, ширина 58 мм, высота 34 мм. Гарантийный срок 2 года. | 1497.68 | шт | 1
| 026811(1) | Блок питания ARS-75-12-FA (12V, 6A, 72W) (Arlight, IP20 Сетка, 3 года) | Источник напряжения с гальванической развязкой для светодиодных изделий. Входное напряжение 100-240 VAC. Выходные параметры: 12 В, 6 А, 72 Вт. Встроенный PFC >0,5. Негерметичный алюминиевый сетчатый корпус IP 20. Габаритные размеры длина 104 мм, ширина 97 мм, высота 30 мм. Гарантийный срок 3 лет. | 2212.43 | шт | 1
| 026863 | Блок питания ARS-400-12 (12V, 33.3A, 400W) (Arlight, IP20 Сетка, 2 года) | Источник напряжения с гальванической развязкой для светодиодных изделий. Входное напряжение 185-264 VAC. Выходные параметры: 12 В, 33,3 А, 400 Вт. Встроенный PFC >0,5. Негерметичный алюминиевый сетчатый корпус IP 20. Габаритные размеры длина 215 мм, ширина 115 мм, высота 50 мм. Встроенный вентилятор (без автоконтроля температуры).Гарантийный срок 2 года. | 4839.59 | шт | 1
| 027324(1) | Блок питания ARS-50-12-FA (12V, 4.2A, 50W) (Arlight, IP20 Сетка, 3 года) | Источник напряжения с гальванической развязкой для светодиодных изделий. Входное напряжение 100-240 VAC. Выходные параметры: 12 В, 4,2 А, 50 Вт. Встроенный PFC >0,5. Негерметичный алюминиевый сетчатый корпус IP 20. Габаритные размеры длина 104 мм, ширина 82 мм, высота 30 мм. Гарантийный срок 3 лет. | 2035.23 | шт | 1
| 028782(1) | Блок питания ARS-35-12-FA (12V, 3A, 35W) (Arlight, IP20 Сетка, 3 года) | Источник напряжения с гальванической развязкой для светодиодных изделий. Входное напряжение 115-230 VAC. Выходные параметры: 12 В, 3 А, 35 Вт. Встроенный PFC >0,5. Негерметичный алюминиевый сетчатый корпус IP 20. Габаритные размеры длина 104 мм, ширина 82 мм, высота 30 мм. Гарантийный срок 3 года. | 1784.62 | шт | 1
| 028858(1) | Блок питания ARS-250-12-L1 (12V, 20.8A, 250W) (Arlight, IP20 Сетка, 3 года) | Источник напряжения с гальванической развязкой для светодиодных изделий. Входное напряжение 200-264 VAC. Выходные параметры: 12 В, 20,8 А, 250 Вт. Встроенный PFC >0,5. Негерметичный алюминиевый сетчатый корпус IP 20. Габаритные размеры длина 255 мм, ширина 63 мм, высота 29 мм. Гарантийный срок 3 года. | 4083.21 | шт | 1
| 029534 | Блок питания ARS-200-12-L (12V, 16.7A, 200W) (Arlight, IP20 Сетка, 3 года) | Блок питания, входное напряжение 176-264V АС, выходное напряжение 12V, мощность 200W, размеры 255x49x29 мм. Гарантия 3 года. | 3835.95 | шт | 1
| 034449 | Блок питания HTS-25-12 (12V, 2.1A, 25W) (Arlight, IP20 Сетка, 3 года) | Источник напряжения с гальванической развязкой для светодиодных изделий. Входное напряжение 176-264 VAC. Выходные параметры: 12 В, 2,1 А, 25 Вт. Встроенный PFC >0,5. Негерметичный алюминиевый сетчатый корпус IP 20. Габаритные размеры длина 92 мм, ширина 51 мм, высота 28 мм. Гарантийный срок 3 года. | 1529.84 | шт | 1
в защ. кожухе с PFC [IP20, металл]
| 027048 | Блок питания HTSP-350-12-FA-PFC (12V, 29A, 350W) (Arlight, IP20 Сетка, 3 года) | Источник напряжения с гальванической развязкой для светодиодных изделий. Входное напряжение 100-240 VAC. Выходные параметры: 12 В, 29 А, 350 Вт. Встроенный PFC >0,95. Негерметичный алюминиевый сетчатый корпус IP 20. Габаритные размеры длина 215 мм, ширина 115 мм, высота 30 мм. Встроенный вентилятор (с автоконтролем температуры). Гарантийный срок 3 года. | 5822.36 | шт | 1
на DIN-рейку [IP20]
| 034670 | Блок питания ARV-DR15-12 (12V, 1.25A, 15W) (Arlight, IP20 DIN-рейка) | Источник напряжения с гальванической развязкой для светодиодных изделий. Входное напряжение 100-240 VAC. Выходные параметры: 12 В, 1.25 А, 15 Вт. Негерметичный пластиковый корпус IP 20 для установки на DIN-рейку. Габаритные размеры длина 17.5 мм, ширина 90 мм, высота 58 мм. Гарантийный срок 3 года. | 1622.05 | шт | 1
| 034671 | Блок питания ARV-DR30-12 (12V, 2A, 24W) (Arlight, IP20 DIN-рейка) | Источник напряжения с гальванической развязкой для светодиодных изделий. Входное напряжение 100-240 VAC. Выходные параметры: 12 В, 2 А, 24 Вт. Негерметичный пластиковый корпус IP 20 для установки на DIN-рейку. Габаритные размеры длина 35 мм, ширина 90 мм, высота 58 мм. Гарантийный срок 3 года. | 2389.54 | шт | 1
| 034672 | Блок питания ARV-DR60-12 (12V, 4,5A, 54W) (Arlight, IP20 DIN-рейка) | Источник напряжения с гальванической развязкой для светодиодных изделий. Входное напряжение 100-240 VAC. Выходные параметры: 12 В, 4,5 А, 54 Вт. Негерметичный пластиковый корпус IP 20 для установки на DIN-рейку. Габаритные размеры длина 52.5 мм, ширина 90 мм, высота 58 мм. Гарантийный срок 3 года. | 3348.9 | шт | 1
| 034673 | Блок питания ARV-DR100-12 (12V, 7.5A, 90W) (Arlight, IP20 DIN-рейка) | Источник напряжения с гальванической развязкой для светодиодных изделий. Входное напряжение 100-240 VAC. Выходные параметры: 12 В, 7.5 А, 90 Вт. Негерметичный пластиковый корпус IP 20 для установки на DIN-рейку. Габаритные размеры длина 70 мм, ширина 90 мм, высота 58 мм. Гарантийный срок 3 года. | 4972.42 | шт | 1
| 035699 | Блок питания ARV-DR135-12 (12V, 11.3A, 135W) (Arlight, IP20 DIN-рейка) | Источник напряжения с гальванической развязкой для светодиодных изделий. Входное напряжение 100-240 VAC. Выходные параметры: 12 В, 11.3 А, 135 Вт. Негерметичный пластиковый корпус IP 20 для установки на DIN-рейку. Габаритные размеры длина 90 мм, ширина 105 мм, высота 58 мм. Гарантийный срок 3 года. | 8116.17 | шт | 1
компактные [IP20, пластик]
| 020425(1) | Блок питания ARV-SN12006-C (12V, 0.5A, 6W) (Arlight, IP20 Пластик, 3 года) | Источник напряжения с гальванической развязкой для светодиодных изделий. Входное напряжение 200-240 VAC. Выходные параметры: 12 В, 0,5 А, 6 Вт. Встроенный PFC >0,5. Негерметичный пластиковый корпус IP 20. Габаритные размеры длина 67 мм, ширина 31 мм, высота 21 мм. Гарантийный срок 3 года. | 509.55 | шт | 1
| 020426(1) | Блок питания ARV-SN12012-C (12V, 1A, 12W) (Arlight, IP20 Пластик, 3 года) | Источник напряжения с гальванической развязкой для светодиодных изделий. Входное напряжение 200-240 VAC. Выходные параметры: 12 В, 1 А, 12 Вт. Встроенный PFC >0,5. Негерметичный пластиковый корпус IP 20. Габаритные размеры длина 82 мм, ширина 36 мм, высота 24 мм. Гарантийный срок 3 года. | 878.68 | шт | 1
| 022090(1) | Блок питания ARV-12012 (12V, 1A, 12W) (Arlight, IP20 Пластик, 2 года) | Источник напряжения с гальванической развязкой для светодиодных изделий. Входное напряжение 100-240 VAC. Выходные параметры: 12 В, 1 А, 12 Вт. Встроенный PFC >0,5. Негерметичный пластиковый корпус IP 20. Габаритные размеры длина 80 мм, ширина 32 мм, высота 22 мм. Гарантийный срок 2 года. НЕ ПОДХОДИТ ДЛЯ ВСТРАИВАНИЯ В ПРОФИЛИ И СВЕТИЛЬНИКИ. | 458.16 | шт | 1
| 022091(1) | Блок питания ARV-12024 (12V, 2A, 24W) (Arlight, IP20 Пластик, 2 года) | Источник напряжения с гальванической развязкой для светодиодных изделий. Входное напряжение 100-240 VAC. Выходные параметры: 12 В, 2 А, 24 Вт. Встроенный PFC >0,5. Негерметичный пластиковый корпус IP 20. Габаритные размеры длина 115 мм, ширина 45 мм, высота 28 мм. Гарантийный срок 2 года. НЕ ПОДХОДИТ ДЛЯ ВСТРАИВАНИЯ В ПРОФИЛИ И СВЕТИЛЬНИКИ. | 882.28 | шт | 1
| 022092(1) | Блок питания ARV-12036 (12V, 3A, 36W) (Arlight, IP20 Пластик, 2 года) | Источник напряжения с гальванической развязкой для светодиодных изделий. Входное напряжение 100-240 VAC. Выходные параметры: 12 В, 3 А, 36 Вт. Встроенный PFC >0,5. Негерметичный пластиковый корпус IP 20. Габаритные размеры длина 140 мм, ширина 45 мм, высота 28 мм. Гарантийный срок 2 года. НЕ ПОДХОДИТ ДЛЯ ВСТРАИВАНИЯ В ПРОФИЛИ И СВЕТИЛЬНИКИ. | 1246.78 | шт | 1
| 029276 | Блок питания ARV-SN12015-FLAT-B (12V, 1.25A, 15W) (Arlight, IP20 Пластик, 3 года) | Источник напряжения с гальванической развязкой для светодиодных изделий. Входное напряжение 200-240 VAC. Выходные параметры: 12 В, 1,25 А, 15 Вт. Встроенный PFC >0,5. Негерметичный пластиковый корпус IP 20. Габаритные размеры длина 103 мм, ширина 36 мм, высота 16 мм. Гарантийный срок 3 года. | 965.98 | шт | 1
| 029276(1) | Блок питания ARV-SP-12015-FLAT-B (12V, 1.25A, 15W) (Arlight, IP20 Пластик, 5 лет) | Источник напряжения с гальванической развязкой для светодиодных изделий. Входное напряжение 200-240 VAC. Выходные параметры: 12 В, 1,25 А, 15 Вт. Встроенный PFC >0,8. Негерметичный пластиковый корпус IP 20. Габаритные размеры длина 103 мм, ширина 36 мм, высота 16 мм. Гарантийный срок 5 года. | 1016.92 | шт | 1
| 029277 | Блок питания ARV-SN12020-FLAT-B (12V, 1.67A, 20W) (Arlight, IP20 Пластик, 3 года) | Источник напряжения с гальванической развязкой для светодиодных изделий. Входное напряжение 200-240 VAC. Выходные параметры: 12 В, 1,67 А, 20 Вт. Встроенный PFC >0,5. Негерметичный пластиковый корпус IP 20. Габаритные размеры длина 112 мм, ширина 43 мм, высота 16 мм. Гарантийный срок 3 года. | 1197.32 | шт | 1
| 029277(1) | Блок питания ARV-SP-12020-FLAT-B (12V, 1.67A, 20W) (Arlight, IP20 Пластик, 5 лет) | Источник напряжения с гальванической развязкой для светодиодных изделий. Входное напряжение 200-240 VAC. Выходные параметры: 12 В, 1,67 А, 20 Вт. Встроенный PFC >0,84. Негерметичный пластиковый корпус IP 20. Габаритные размеры длина 103 мм, ширина 36 мм, высота 16 мм. Гарантийный срок 5 лет. | 1303.69 | шт | 1
| 033273 | Блок питания ARV-SN12008-B (12V, 0.67A, 8W) (Arlight, IP20 Пластик, 3 года) | Источник напряжения с гальванической развязкой для светодиодных изделий. Входное напряжение 200-240 VAC. Выходные параметры: 12 В, 0.67 А, 8 Вт, PF>0,5. Негерметичный пластиковый корпус IP 20. Габаритные размеры длина 67 мм, ширина 33 мм, высота 19.8 мм . Гарантийный срок 3 года. | 728.68 | шт | 1
| 038817 | Блок питания ARV-SP-12050-PFC (12V, 4.16A, 50W) (Arlight, IP20 Пластик, 5 лет) | Источник напряжения с гальванической развязкой для светодиодных изделий. Входное напряжение 220-240 VAC. Выходные параметры: 12 В, 4.16 А, 50 Вт. Встроенный PFC >0.9. Негерметичный пластиковый корпус IP 20. Габаритные размеры длина 149 мм, ширина 40,4 мм, высота 26,7 мм. Гарантийный срок 5 лет. | 2519 | шт | 1
| 038819 | Блок питания ARV-SP-12132-PFC (12V, 11A, 130W) (Arlight, IP20 Пластик, 5 лет) | Источник напряжения с гальванической развязкой для светодиодных изделий. Входное напряжение 220-240 VAC. Выходные параметры: 12 В, 11 А, 132 Вт. Встроенный PFC >0.97. Негерметичный пластиковый корпус IP 20. Габаритные размеры длина 179,4 мм, ширина 62,5 мм, высота 30,6 мм. Гарантийный срок 5 лет. | 5390 | шт | 1
| 039230 | Блок питания ARV-SP-12030-PFC (12V, 2.5A, 30W) (Arlight, IP20 Пластик, 5 лет) | Источник напряжения с гальванической развязкой для светодиодных изделий. Входное напряжение 220-240 VAC. Выходные параметры: 12 В, 2.5 А, 30 Вт. Встроенный PFC >0.9. Негерметичный пластиковый корпус IP 20. Габаритные размеры длина 123 мм, ширина 44,6 мм, высота 19,2 мм. Гарантийный срок 5 лет. | 1815 | шт | 1
| 039234 | Блок питания ARV-SP-12020-PFC (12V, 1.67A, 20W) (Arlight, IP20 Пластик, 5 лет) | Источник напряжения с гальванической развязкой для светодиодных изделий. Входное напряжение 220-240 VAC. Выходные параметры: 12 В, 1.67 А, 20 Вт. Встроенный PFC >0.9. Негерметичный пластиковый корпус IP 20. Габаритные размеры длина 123 мм, ширина 44,6 мм, высота 19,2 мм. Гарантийный срок 5 лет. | 1441 | шт | 1
| 039236 | Блок питания ARV-SP-12040-PFC (12V, 3.33A, 40W) (Arlight, IP20 Пластик, 5 лет) | Источник напряжения с гальванической развязкой для светодиодных изделий. Входное напряжение 220-240 VAC. Выходные параметры: 12 В, 3.33 А, 40 Вт. Встроенный PFC >0.9. Негерметичный пластиковый корпус IP 20. Габаритные размеры длина 149 мм, ширина 40,4 мм, высота 26,7 мм. Гарантийный срок 5 лет. | 2255 | шт | 1
| 039238 | Блок питания ARV-SP-12100-PFC (12V, 8.3A, 100W) (Arlight, IP20 Пластик, 5 лет) | Источник напряжения с гальванической развязкой для светодиодных изделий. Входное напряжение 200-240 VAC. Выходные параметры: 12 В, 8.3 А, 100 Вт. Встроенный PFC >0.9. Негерметичный пластиковый корпус IP 20. Габаритные размеры длина 170 мм, ширина 44,5 мм, высота 28,2 мм. Гарантийный срок 5 лет. | 4389 | шт | 1
| 039240 | Блок питания ARV-SP-12075-PFC (12V, 6.25A, 75W) (Arlight, IP20 Пластик, 5 лет) | Источник напряжения с гальванической развязкой для светодиодных изделий. Входное напряжение 220-240 VAC. Выходные параметры: 12 В, 6.25 А, 75 Вт. Встроенный PFC >0.9. Негерметичный пластиковый корпус IP 20. Габаритные размеры длина 170 мм, ширина 44,5 мм, высота 28,2 мм. Гарантийный срок 5 лет. | 3355 | шт | 1
| 039242 | Блок питания ARV-SP-12060-PFC (12V, 5A, 60W) (Arlight, IP20 Пластик, 5 лет) | Источник напряжения с гальванической развязкой для светодиодных изделий. Входное напряжение 220-240 VAC. Выходные параметры: 12 В, 5 А, 60 Вт. Встроенный PFC >0.9. Негерметичный пластиковый корпус IP 20. Габаритные размеры длина 170 мм, ширина 44,5 мм, высота 28,2 мм. Гарантийный срок 5 лет. | 2915 | шт | 1
тонкие [IP20, металл, пластик]
| 023264 | Блок питания ARV-12072-LONG-A (12V, 6A, 72W) (Arlight, IP20 Металл, 2 года) | Источник напряжения с гальванической развязкой для светодиодных изделий. Входное напряжение 200-240 VAC. Выходные параметры: 12 В, 6 А, 72 Вт. Встроенный PFC >0,5. Негерметичный алюминиевый корпус IP 20. Габаритные размеры длина 435 мм, ширина 18 мм, высота 15 мм. Гарантийный срок 2 года. | 2005.8 | шт | 1
| 024097(1) | Блок питания ARV-12060-LONG-D (12V, 5A, 60W) (Arlight, IP20 Металл, 2 года) | Источник напряжения с гальванической развязкой для светодиодных изделий. Входное напряжение 200-240 VAC. Выходные параметры: 12 В, 5 А, 60 Вт. Встроенный PFC >0,5. Негерметичный алюминиевый корпус IP 20. Габаритные размеры длина 365 мм, ширина 18 мм, высота 15 мм. Гарантийный срок 2 года. | 1991.04 | шт | 1
| 026418(1) | Блок питания ARV-12024-LONG-D (12V, 2A, 24W) (Arlight, IP20 Металл, 2 года) | Источник напряжения с гальванической развязкой для светодиодных изделий. Входное напряжение 200-240 VAC. Выходные параметры: 12 В, 2 А, 24 Вт. Встроенный PFC >0,5. Негерметичный алюминиевый корпус IP 20. Габаритные размеры длина 288 мм, ширина 18 мм, высота 15 мм. Гарантийный срок 2 года. | 1326.87 | шт | 1
| 026419(1) | Блок питания ARV-12036-LONG-D (12V, 3A, 36W) (Arlight, IP20 Металл, 2 года) | Источник напряжения с гальванической развязкой для светодиодных изделий. Входное напряжение 200-240 VAC. Выходные параметры: 12 В, 3 А, 36 Вт. Встроенный PFC >0,5. Негерметичный алюминиевый корпус IP 20. Габаритные размеры длина 306 мм, ширина 18 мм, высота 15 мм. Гарантийный срок 2 года. | 1474.46 | шт | 1
| 026817(1) | Блок питания ARV-SN12100-SLIM-PFC-C (12V, 8.3A, 100W) (Arlight, IP20 Пластик, 3 года) | Источник напряжения с гальванической развязкой для светодиодных изделий. Входное напряжение 220-240 VAC. Выходные параметры: 12 В, 8,3 А, 100 Вт. Встроенный PFC >0,9. Негерметичный пластиковый корпус IP 20. Габаритные размеры длина 320 мм, ширина 30 мм, высота 19 мм. Гарантийный срок 3 года. | 4362.91 | шт | 1
| 026818 | Блок питания ARV-SL12150-SLIM (12V, 12.5A, 150W, PFC) (Arlight, IP20 Пластик, 3 года) | Источник напряжения с гальванической развязкой для светодиодных изделий. Входное напряжение 220-240 VAC. Выходные параметры: 12 В, 12,5 А, 150 Вт. Встроенный PFC >0,9. Негерметичный пластиковый корпус IP 20. Габаритные размеры длина 360 мм, ширина 32 мм, высота 24 мм. Гарантийный срок 3 года. | 5491.31 | шт | 1
| 029196 | Блок питания ARV-SN12045-SLIM-PFC-C (12V, 3.75A, 45W) (Arlight, IP20 Пластик, 3 года) | Источник напряжения с гальванической развязкой для светодиодных изделий. Входное напряжение 220-240 VAC. Выходные параметры: 12 В, 3,75 А, 45 Вт. Встроенный PFC >0,9. Негерметичный пластиковый корпус IP 20. Габаритные размеры длина 251 мм, ширина 30 мм, высота 18 мм. Гарантийный срок 3 года. | 2358.86 | шт | 1
| 029197 | Блок питания ARV-SN12060-SLIM-PFC-C (12V, 5A, 60W) (Arlight, IP20 Пластик, 3 года) | Поставка под заказ от 300 шт. Источник напряжения с гальванической развязкой для светодиодных изделий. Входное напряжение 220-240 VAC. Выходные параметры: 12 В, 5 А, 60 Вт. Встроенный PFC >0,9. Негерметичный пластиковый корпус IP 20. Габаритные размеры длина 320 мм, ширина 30 мм, высота 19 мм. Гарантийный срок 3 года. | 2879.3 | шт | 1
| 029198(1) | Блок питания ARV-SN12075-SLIM-PFC-C (12V, 6.25A, 75W) (Arlight, IP20 Пластик, 3 года) | Поставка под заказ от 300 шт. Источник напряжения с гальванической развязкой для светодиодных изделий. Входное напряжение 220-240 VAC. Выходные параметры: 12 В, 6,25 А, 75 Вт. Встроенный PFC >0,9. Негерметичный пластиковый корпус IP 20. Габаритные размеры длина 320 мм, ширина 30 мм, высота 19 мм. Гарантийный срок 3 года. | 3561.65 | шт | 1
| 046045 | Блок питания ARV-12048-LONG-D (12V, 4A, 48W) (Arlight, IP20 Металл, 2 года) | Источник напряжения с гальванической развязкой для светодиодных изделий. Входное напряжение 200-240 VAC. Выходные параметры: 12 В, 4 А, 48 Вт. Встроенный PFC >0.5. Негерметичный алюминиевый корпус IP 20. Габаритные размеры длина 352 мм, ширина 18 мм, высота 15 мм. Предназначен для лайтбоксов. Гарантийный срок 3 года. | 1732.5 | шт | 1
сетевые адаптеры
| 020886 | Блок питания ARDV-06-12A (12V, 0,5A, 6W) (Arlight, Адаптер, 2 года) | Сетевой адаптер с гальванической развязкой для светодиодных изделий. Входное напряжение 100-240 VAC. Выходные параметры: 12 В, 0,5 А, 6 Вт. Негерметичный пластиковый корпус IP 20. Габаритные размеры длина 57 мм, ширина 25 мм, высота 41 мм (размер без вилки). Длина кабеля 1.5 м, коннектор 5.5x2.1x10мм. Гарантийный срок 2 года. | 544.62 | шт | 1
| 021966 | Блок питания ARDV-18-12A (12V, 1,5A, 18W) (Arlight, Адаптер, 2 года) | Сетевой адаптер с гальванической развязкой для светодиодных изделий. Входное напряжение 100-240 VAC. Выходные параметры: 12 В, 1,5 А, 18 Вт. Негерметичный пластиковый корпус IP 20. Габаритные размеры длина 75 мм, ширина 29 мм, высота 43 мм (размер без вилки). Длина кабеля 1.5 м, коннектор 5.5x2.1x10мм. Гарантийный срок 2 года. | 913.6 | шт | 1
| 033547 | Блок питания ARDV-60-12BD (12V, 5A, 60W) (Arlight, Адаптер, 3 года) | Сетевой адаптер с гальванической развязкой для светодиодных изделий. Входное напряжение 100-240 VAC. Выходные параметры: 12 В, 5 А, 60 Вт. Негерметичный пластиковый корпус IP 20. Габаритные размеры длина 103 мм, ширина 50 мм, высота 34 мм (размер без вилки). Длина кабеля 1.5 м, коннектор 5.5x2.1x10мм. Гарантийный срок 3 года. | 2391.88 | шт | 1
| 034281 | Блок питания ARDV-18-12BW (12V, 1.5A, 18W) (Arlight, Адаптер, 3 года) | Сетевой адаптер с гальванической развязкой для светодиодных изделий. Входное напряжение 100-240 VAC. Выходные параметры: 12 В, 1.5 А, 18 Вт. Негерметичный пластиковый корпус IP 20. Габаритные размеры длина 69 мм, ширина 43 мм, высота 28 мм (размер без вилки). Длина кабеля 1.5 м, коннектор 5.5x2.1x10мм. Гарантийный срок 3 года. | 951.71 | шт | 1
| 034282 | Блок питания ARDV-24-12BW (12V, 2A, 24W) (Arlight, Адаптер, 3 года) | Сетевой адаптер с гальванической развязкой для светодиодных лент 12 В (черный корпус). Мощность 24 Вт. Вход:100-240VAC, Выход: DC12V 2A, длина кабеля 1.5 м, коннектор 5.5x2.1x10мм. Размер 75x45x32 мм (размер без вилки). Гарантия 3 года. | 1047.01 | шт | 1
| 034847 | Блок питания ARDV-48-12BW (12V, 4.0A, 48W) (Arlight, Адаптер, 3 года) | Сетевой адаптер для светодиодных лент 12 В. Мощность 48 Вт. Вход: 100-240VAC, Выход: 12VDC 4A, длина кабеля 1.5 м, коннектор 5.5x2.1x10мм. Размер 94x52x33 мм (размер без вилки). Гарантия 3 года. | 1843.44 | шт | 1
| 039051 | Блок питания ARDV-12-12WW (12V, 1A, 12W) (Arlight, Адаптер, 3 года) | Сетевой адаптер с гальванической развязкой для светодиодных изделий. Входное напряжение 100-240 VAC. Выходные параметры: 12 В, 1 А, 12 Вт. Негерметичный пластиковый корпус IP 20. Габаритные размеры длина 58 мм, ширина 37 мм, высота 24 мм (размер без вилки). Длина кабеля 1.5 м, коннектор 5.5x2.1x10мм. Гарантийный срок 3 года. | 721.73 | шт | 1
| 039614 | Блок питания ARDV-18-12WW (12V, 1.5A, 18W) (Arlight, Адаптер, 3 года) | Сетевой адаптер с гальванической развязкой для светодиодных лент 12 В (белый корпус). Мощность 18 Вт. Вход:100-240VAC, Выход: DC12V 1.5A, длина кабеля 1.5 м., коннектор 5.5x2.1x10мм. Размер 69x43x28 мм (размер без вилки). Гарантия 3 года. | 951.71 | шт | 1
| 040948 | Блок питания ARDV-24-12WW-J3.5mm (12V, 2A, 24W) (Arlight, Адаптер, 3 года) | Сетевой адаптер с гальванической развязкой для светодиодных изделий. Входное напряжение 100-240 VAC. Выходные параметры: 12 В, 2 А, 24 Вт. Негерметичный пластиковый корпус IP 20. Габаритные размеры длина 75 мм, ширина 45 мм, высота 32 мм (размер без вилки). Длина кабеля 1.5 м, коннектор 3.5x1.3x10мм. Гарантийный срок 3 года. | 1031.68 | шт | 1
| 044831 | Блок питания ARDV-12-12BW (12V, 1A, 12W) (Arlight, Адаптер, 3 года) | Сетевой адаптер с гальванической развязкой для светодиодных изделий. Входное напряжение 100-240 VAC. Выходные параметры: 12 В, 1 А, 12 Вт. Негерметичный пластиковый корпус IP 20. Габаритные размеры длина 69 мм, ширина 43 мм, высота 28 мм (размер без вилки). Длина кабеля 1.5 м, коннектор 5.5x2.1x10мм. Гарантийный срок 3 года. | 721.73 | шт | 1
| 044835 | Блок питания ARDV-24-24BW (24V, 1A, 24W) (Arlight, Адаптер, 3 года) | Сетевой адаптер с гальванической развязкой для светодиодных лент 24 В (черный корпус). Мощность 24 Вт. Вход:100-240VAC, Выход: DC24V 1A, длина кабеля 1.5 м, коннектор 5.5x2.1x10мм. Размер 75x45x32 мм (размер без вилки). Гарантия 3 года. | 1047.01 | шт | 1
AC/DC источники напряжения 24V
Фото | Артикул | Наименование | Описание | Цена | Ед. изм. | Норма уп.
герметичные [IP67, металл]
| 020004 | Блок питания ARPV-24030-B (24V, 1.3A, 30W) (Arlight, IP67 Металл, 3 года) | Источник напряжения с гальванической развязкой для светодиодных изделий. Входное напряжение 200-240 VAC. Выходные параметры: 24 В, 1,25 А, 30 Вт. Встроенный PFC >0,5. Герметичный алюминиевый корпус IP 67. Рабочая температура -25…+50C⁰. Габаритные размеры длина 182 мм, ширина 29 мм, высота 20 мм. Совместим с диммерами с частотой ШИМ более 5кГц. Гарантийный срок 3 года. | 1385.9 | шт | 1
| 020005 | Блок питания ARPV-24060-B (24V, 2.5A, 60W) (Arlight, IP67 Металл, 3 года) | Источник напряжения с гальванической развязкой для светодиодных изделий. Входное напряжение 200-240 VAC. Выходные параметры: 24 В, 2,5 А, 60 Вт. Встроенный PFC >0,5. Герметичный алюминиевый корпус IP 67. Рабочая температура -25…+50C⁰. Габаритные размеры длина 179 мм, ширина 41 мм, высота 31 мм. Совместим с диммерами с частотой ШИМ более 5кГц. Гарантийный срок 3 года. | 2655.21 | шт | 1
| 020007 | Блок питания ARPV-24080-B (24V, 3.3A, 80W) (Arlight, IP67 Металл, 3 года) | Источник напряжения с гальванической развязкой для светодиодных изделий. Входное напряжение 200-240 VAC. Выходные параметры: 24 В, 3,3 А, 80 Вт. Встроенный PFC >0,5. Герметичный алюминиевый корпус IP 67. Рабочая температура -25…+50C⁰. Габаритные размеры длина 179 мм, ширина 41 мм, высота 31 мм. Совместим с диммерами с частотой ШИМ более 5кГц. Гарантийный срок 3 года. | 3393.17 | шт | 1
| 020417 | Блок питания ARPV-24040-B (24V, 1.7A, 40W) (Arlight, IP67 Металл, 3 года) | Источник напряжения с гальванической развязкой для светодиодных изделий. Входное напряжение 200-240 VAC. Выходные параметры: 24 В, 1,67 А, 40 Вт. Встроенный PFC >0,5. Герметичный алюминиевый корпус IP 67. Рабочая температура -25…+50C⁰. Габаритные размеры длина 148 мм, ширина 40 мм, высота 22 мм. Совместим с диммерами с частотой ШИМ более 5кГц. Гарантийный срок 3 года. | 1828.68 | шт | 1
| 020848 | Блок питания ARPV-24020-B (24V, 0.8A, 20W) (Arlight, IP67 Металл, 3 года) | Источник напряжения с гальванической развязкой для светодиодных изделий. Входное напряжение 100-240 VAC. Выходные параметры: 24 В, 0,83 А, 20 Вт. Встроенный PFC >0,5. Герметичный алюминиевый корпус IP 67. Рабочая температура -25…+50C⁰. Габаритные размеры длина 162 мм, ширина 25 мм, высота 27 мм. Гарантийный срок 3 года. | 1236.83 | шт | 1
| 021965 | Блок питания ARPV-24045-B (24V, 1.9A, 45W) (Arlight, IP67 Металл, 3 года) | Источник напряжения с гальванической развязкой для светодиодных изделий. Входное напряжение 200-240 VAC. Выходные параметры: 24 В, 1,88 А, 45 Вт. Встроенный PFC >0,5. Герметичный алюминиевый корпус IP 67. Рабочая температура -25…+50C⁰. Габаритные размеры длина 148 мм, ширина 40 мм, высота 22 мм. Совместим с диммерами с частотой ШИМ более 5кГц. Гарантийный срок 3 года. | 2109.11 | шт | 1
| 022193 | Блок питания ARPV-24060-SLIM-B (24V, 2.5A, 60W) (Arlight, IP67 Металл, 3 года) | Источник напряжения с гальванической развязкой для светодиодных изделий. Входное напряжение 200-240 VAC. Выходные параметры: 24 В, 2,5 А, 60 Вт. Встроенный PFC >0,5. Герметичный алюминиевый корпус IP 67. Рабочая температура -25…+50C⁰. Габаритные размеры длина 253 мм, ширина 40 мм, высота 22 мм. Гарантийный срок 3 года. | 2876.6 | шт | 1
| 022409 | Блок питания ARPV-24012-D (24V, 0.5A, 12W) (Arlight, IP67 Металл, 3 года) | Источник напряжения с гальванической развязкой для светодиодных изделий. Входное напряжение 170-265 VAC. Выходные параметры: 24 В, 0,5 А, 12 Вт. Встроенный PFC >0,5. Герметичный алюминиевый корпус IP 67. Рабочая температура -30…+50C⁰. Габаритные размеры длина 80 мм, ширина 30 мм, высота 20 мм. Гарантийный срок 3 года. | 928.36 | шт | 1
| 022410 | Блок питания ARPV-24020-D (24V, 0.8A, 20W) (Arlight, IP67 Металл, 3 года) | Источник напряжения с гальванической развязкой для светодиодных изделий. Входное напряжение 170-265 VAC. Выходные параметры: 24 В, 0,83 А, 20 Вт. Встроенный PFC >0,5. Герметичный алюминиевый корпус IP 67. Рабочая температура -30…+50C⁰. Габаритные размеры длина 127 мм, ширина 30 мм, высота 20 мм. Гарантийный срок 3 года. | 1236.83 | шт | 1
| 022411 | Блок питания ARPV-24036-D (24V, 1.5A, 36W) (Arlight, IP67 Металл, 3 года) | Источник напряжения с гальванической развязкой для светодиодных изделий. Входное напряжение 170-265 VAC. Выходные параметры: 24 В, 1,5 А, 36 Вт. Встроенный PFC >0,5. Герметичный алюминиевый корпус IP 67. Рабочая температура -30…+50C⁰. Габаритные размеры длина 182 мм, ширина 30 мм, высота 20 мм. Гарантийный срок 3 года. | 1749.38 | шт | 1
| 022696 | Блок питания ARPV-24045-D (24V, 1.9A, 45W) (Arlight, IP67 Металл, 3 года) | Источник напряжения с гальванической развязкой для светодиодных изделий. Входное напряжение 170-265 VAC. Выходные параметры: 24 В, 1,88 А, 45 Вт. Встроенный PFC >0,5. Герметичный алюминиевый корпус IP 67. Рабочая температура -30…+50C⁰. Габаритные размеры длина 217 мм, ширина 30 мм, высота 20 мм. Гарантийный срок 3 года. | 2109.11 | шт | 1
| 022897 | Блок питания ARPV-24015-B (24V, 0.6A, 15W) (Arlight, IP67 Металл, 3 года) | Источник напряжения с гальванической развязкой для светодиодных изделий. Входное напряжение 100-240 VAC. Выходные параметры: 24 В, 0,63 А, 15 Вт. Встроенный PFC >0,5. Герметичный алюминиевый корпус IP 67. Рабочая температура -25…+50C⁰. Габаритные размеры длина 109 мм, ширина 29 мм, высота 20 мм. Гарантийный срок 3 года. | 1031.68 | шт | 1
| 023070(1) | Блок питания ARPV-24300-A (24V, 12.5A, 300W) (Arlight, IP67 Металл, 3 года) | Источник напряжения с гальванической развязкой для светодиодных изделий. Входное напряжение 200-240 VAC. Выходные параметры: 24 В, 12,5 А, 300 Вт. Встроенный PFC >0,5. Герметичный алюминиевый корпус IP 67. Рабочая температура -30…+50C⁰. Габаритные размеры длина 219 мм, ширина 74 мм, высота 46 мм. Гарантийный срок 3 года. | 8219.48 | шт | 1
| 025027(1) | Блок питания ARPV-24060-SLIM-D (24V, 2.5A, 60W) (Arlight, IP67 Металл, 3 года) | Источник напряжения с гальванической развязкой для светодиодных изделий. Входное напряжение 170-265 VAC. Выходные параметры: 24 В, 2,5 А, 60 Вт. Встроенный PFC >0,5. Герметичный алюминиевый корпус IP 67. Рабочая температура -30…+50C⁰. Габаритные размеры длина 257 мм, ширина 30 мм, высота 20 мм. Гарантийный срок 3 года. | 2876.6 | шт | 1
| 025745(1) | Блок питания ARPV-24080-SLIM-D (24V, 3.3A, 80W) (Arlight, IP67 Металл, 3 года) | Источник напряжения с гальванической развязкой для светодиодных изделий. Входное напряжение 170-265 VAC. Выходные параметры: 24 В, 3,3 А, 80 Вт. Встроенный PFC >0,5. Герметичный алюминиевый корпус IP 67. Рабочая температура -30…+50C⁰. Габаритные размеры длина 258 мм, ширина 40 мм, высота 22 мм. Гарантийный срок 3 года. | 3596.65 | шт | 1
| 026177 | Блок питания ARPV-24040-D (24V, 1.7A, 40W) (Arlight, IP67 Металл, 3 года) | Источник напряжения с гальванической развязкой для светодиодных изделий. Входное напряжение 170-265 VAC. Выходные параметры: 24 В, 1,7 А, 40 Вт. Встроенный PFC >0,5. Герметичный алюминиевый корпус IP 67. Рабочая температура -30…+50C⁰. Габаритные размеры длина 217 мм, ширина 30 мм, высота 20 мм. Гарантийный срок 3 года. | 1828.68 | шт | 1
| 026456(1) | Блок питания ARPV-24400-A (24V, 16.7A, 400W) (Arlight, IP67 Металл, 3 года) | Источник напряжения с гальванической развязкой для светодиодных изделий. Входное напряжение 200-240 VAC. Выходные параметры: 24 В, 16,7 А, 400 Вт. Встроенный PFC >0,5. Герметичный алюминиевый корпус IP 67. Рабочая температура -30…+50C⁰. Габаритные размеры длина 238 мм, ширина 74 мм, высота 46 мм. Гарантийный срок 3 года. Не допускается использовать источник питания совместно с диммерами (регуляторами освещения), как по входу, так и по выходу источника питания! | 10625.26 | шт | 1
| 026664 | Блок питания ARPV-24100-SLIM-D (24V, 4.2A, 100W) (Arlight, IP67 Металл, 3 года) | Источник напряжения с гальванической развязкой для светодиодных изделий. Входное напряжение 170-265 VAC. Выходные параметры: 24 В, 4.2 А, 100 Вт. Встроенный PFC >0.5. Герметичный алюминиевый корпус IP 67. Рабочая температура -30…+50C⁰. Габаритные размеры длина 303 мм, ширина 40 мм, высота 22 мм. Гарантийный срок 3 года. | 4426.33 | шт | 1
| 026665 | Блок питания ARPV-24150-D (24V, 6.3A, 150W) (Arlight, IP67 Металл, 3 года) | Источник напряжения с гальванической развязкой для светодиодных изделий. Входное напряжение 170-265 VAC. Выходные параметры: 24 В, 6.25 А, 150 Вт. Встроенный PFC >0.5. Герметичный алюминиевый корпус IP 67. Рабочая температура -30…+50C⁰. Габаритные размеры длина 210 мм, ширина 71 мм, высота 46 мм. Гарантийный срок 3 года. | 5193.81 | шт | 1
| 026909(1) | Блок питания ARPV-24010-D (24V, 0.42A, 10W) (Arlight, IP67 Металл, 3 года) | Источник напряжения с гальванической развязкой для светодиодных изделий. Входное напряжение 170-265 VAC. Выходные параметры: 24 В, 0,42 А, 10 Вт. Встроенный PFC >0,5. Герметичный алюминиевый корпус IP 67. Рабочая температура -30…+50C⁰. Габаритные размеры длина 85 мм, ширина 30 мм, высота 20 мм. Гарантийный срок 3 года. | 869.33 | шт | 1
| 028785 | Блок питания ARPV-24200-B1 (24V, 8,3A, 200W) (Arlight, IP67 Металл, 3 года) | Источник напряжения с гальванической развязкой для светодиодных изделий. Входное напряжение 200-240 VAC. Выходные параметры: 24 В, 8.3 А, 200 Вт. Встроенный PFC >0.5. Герметичный алюминиевый корпус IP 67. Рабочая температура -30…+50C⁰. Габаритные размеры длина 235 мм, ширина 67 мм, высота 34 мм. Совместим с диммерами с частотой ШИМ более 5кГц. Гарантийный срок 3 года. | 6522.16 | шт | 1
| 028788 | Блок питания ARPV-24100-B1 (24V, 4,2A, 100W) (Arlight, IP67 Металл, 3 года) | Источник напряжения с гальванической развязкой для светодиодных изделий. Входное напряжение 200-240 VAC. Выходные параметры: 24 В, 4.2 А, 100 Вт. Встроенный PFC >0.5. Герметичный алюминиевый корпус IP 67. Рабочая температура -30…+50C⁰. Габаритные размеры длина 202 мм, ширина 56 мм, высота 30 мм. Совместим с диммерами с частотой ШИМ более 5кГц. Гарантийный срок 3 года. | 4398.29 | шт | 1
| 028789 | Блок питания ARPV-24150-B1 (24V, 6,3A, 150W) (Arlight, IP67 Металл, 3 года) | Источник напряжения с гальванической развязкой для светодиодных изделий. Входное напряжение 200-240 VAC. Выходные параметры: 24 В, 6.25 А, 150 Вт. Встроенный PFC >0.5. Герметичный алюминиевый корпус IP 67. Рабочая температура -30…+50C⁰. Габаритные размеры длина 202 мм, ширина 67 мм, высота 34 мм. Совместим с диммерами с частотой ШИМ более 5кГц. Гарантийный срок 3 года. | 5385.69 | шт | 1
| 031514 | Блок питания ARPV-24250-A1 (24V, 10.4A, 250W) (Arlight, IP67 Металл, 3 года) | Источник напряжения с гальванической развязкой для светодиодных изделий. Входное напряжение 200-240 VAC. Выходные параметры: 24 В, 10.4 А, 250 Вт. Встроенный PFC >0.5. Герметичный алюминиевый корпус IP 67. Рабочая температура -40…+70C⁰. Габаритные размеры длина 192 мм, ширина 56 мм, высота 36 мм. Гарантийный срок 3 года. | 6935.42 | шт | 1
| 033092 | Блок питания ARPV-24200-A1 (24V, 8.3A, 200W) (Arlight, IP67 Металл, 3 года) | Источник напряжения с гальванической развязкой для светодиодных изделий. Входное напряжение 200-240 VAC. Выходные параметры: 24 В, 8.3 А, 200 Вт. Встроенный PFC >0.5. Герметичный алюминиевый корпус IP 67. Рабочая температура -40…+70C⁰. Габаритные размеры длина 174 мм, ширина 56 мм, высота 36 мм. Гарантийный срок 3 года. | 6345.04 | шт | 1
| 033093 | Блок питания ARPV-24100-A1 (24V, 4.16A, 100W) (Arlight, IP67 Металл, 3 года) | Источник напряжения с гальванической развязкой для светодиодных изделий. Входное напряжение 200-240 VAC. Выходные параметры: 24 В, 4.16 А, 100 Вт. Встроенный PFC >0.5. Герметичный алюминиевый корпус IP 67. Рабочая температура -40…+70C⁰. Габаритные размеры длина 152 мм, ширина 37.5 мм, высота 31 мм. Гарантийный срок 3 года. | 4278.74 | шт | 1
| 034209 | Блок питания ARPV-24150-A1 (24V, 6.25A, 150W) (Arlight, IP67 Металл, 3 года) | Источник напряжения с гальванической развязкой для светодиодных изделий. Входное напряжение 200-240 VAC. Выходные параметры: 24 В, 6.25 А, 150 Вт. Встроенный PFC >0.5. Герметичный алюминиевый корпус IP 67. Рабочая температура -40…+70C⁰. Габаритные размеры длина 174 мм, ширина 56 мм, высота 36 мм. Гарантийный срок 3 года. | 5193.81 | шт | 1
герметичные с PFC [IP67, металл]
| 023538(1) | Блок питания ARPV-24100-SLIM-PFC-B (24V, 4.2A, 100W) (Arlight, IP67 Металл, 3 года) | Источник напряжения с гальванической развязкой для светодиодных изделий. Входное напряжение 200-240 VAC. Выходные параметры: 24 В, 4.2 А, 100 Вт. Встроенный PFC >0.9. Герметичный алюминиевый корпус IP 67. Рабочая температура -40…+50C⁰. Габаритные размеры длина 298 мм, ширина 40 мм, высота 22 мм. Гарантийный срок 3 года. | 5396.86 | шт | 1
| 023553(1) | Блок питания ARPV-24060-SLIM-PFC-B (24V, 2.5A, 60W) (Arlight, IP67 Металл, 3 года) | Источник напряжения с гальванической развязкой для светодиодных изделий. Входное напряжение 200-240 VAC. Выходные параметры: 24 В, 2.5 А, 60 Вт. Встроенный PFC >0.9. Герметичный алюминиевый корпус IP 67. Рабочая температура -25…+50C⁰. Габаритные размеры длина 253 мм, ширина 40 мм, высота 22 мм. Гарантийный срок 3 года. | 3142.26 | шт | 1
| 023640(1) | Блок питания ARPV-UH24240-PFC (24V, 10.0A, 240W) (Arlight, IP67 Металл, 7 лет) | Источник напряжения с гальванической развязкой для светодиодных изделий. Входное напряжение 120-240 VAC. Выходные параметры: 24 В, 10 А, 240 Вт. Встроенный PFC >0.95. Герметичный алюминиевый корпус IP 67. Рабочая температура -40…+70C⁰. Габаритные размеры длина 188 мм, ширина 67.5 мм, высота 38.5 мм. Гарантийный срок 7 лет. Режим CV+CC - при превышении выходной мощности снижается напряжение, переходит в режим источника тока. | 10864.5 | шт | 1
| 023641 | Блок питания ARPV-UH24400-PFC (24V, 16.7A, 400W) (Arlight, IP67 Металл, 7 лет) | Источник напряжения с гальванической развязкой для светодиодных изделий. Входное напряжение 120-240 VAC. Выходные параметры: 24 В, 16,7 А, 400 Вт. Встроенный PFC >0,95. Герметичный алюминиевый корпус IP 67. Рабочая температура -40…+70C⁰. Габаритные размеры длина 251 мм, ширина 90 мм, высота 41.5 мм. Гарантийный срок 7 лет. Режим CV+CC - при превышении выходной мощности снижается напряжение, переходит в режим источника тока. | 18158.11 | шт | 1
| 024268(1) | Блок питания ARPV-UH24100-PFC (24V, 4.2A, 100W) (Arlight, IP67 Металл, 7 лет) | Источник напряжения с гальванической развязкой для светодиодных изделий. Входное напряжение 220-240 VAC. Выходные параметры: 24 В, 4.2 А, 100 Вт. Встроенный PFC >0.95. Герметичный алюминиевый корпус IP 67. Рабочая температура -40…+70C⁰. Габаритные размеры длина 158 мм, ширина 67.5 мм, высота 38.5 мм. Гарантийный срок 7 лет. | 7098.62 | шт | 1
| 024270 | Блок питания ARPV-UH24150-PFC (24V, 6.3A, 150W) (Arlight, IP67 Металл, 7 лет) | Источник напряжения с гальванической развязкой для светодиодных изделий. Входное напряжение 120-240 VAC. Выходные параметры: 24 В, 6.3 А, 150 Вт. Встроенный PFC >0.95. Герметичный алюминиевый корпус IP 67. Рабочая температура -40…+70C⁰. Габаритные размеры длина 188 мм, ширина 67.5 мм, высота 33.5 мм. Гарантийный срок 7 лет. . | 7887.52 | шт | 1
| 024272(1) | Блок питания ARPV-UH24320A-PFC (24V, 13.3A, 320W) (Arlight, IP67 Металл, 7 лет) | Источник напряжения с гальванической развязкой для светодиодных изделий. Входное напряжение 120-240 VAC. Выходные параметры: 24 В, 13,3 А, 320 Вт. Встроенный PFC >0,95. Герметичный алюминиевый корпус IP 67. Рабочая температура -40…+70C⁰. Габаритные размеры длина 251 мм, ширина 67.5 мм, высота 38.5 мм. Гарантийный срок 7 лет. Режим CV+CC - при превышении выходной мощности снижается напряжение, переходит в режим источника тока. | 14853.66 | шт | 1
| 025028 | Блок питания ARPV-UH24075-PFC (24V, 3.1A, 75W) (Arlight, IP67 Металл, 7 лет) | Источник напряжения с гальванической развязкой для светодиодных изделий. Входное напряжение 120-240 VAC. Выходные параметры: 24 В, 3.1 А, 75 Вт. Встроенный PFC >0,95. Герметичный алюминиевый корпус IP 67. Рабочая температура -40…+70C⁰.Габаритные размеры длина 158 мм, ширина 67.5 мм, высота 33.5 мм. (131x67.5x33.5 мм - без "ушей"). Гарантийный срок 7 лет. | 6177.24 | шт | 1
| 025045 | Блок питания ARPV-UH24150-PFC-55C (24V, 6.3A, 150W) (Arlight, IP67 Металл, 5 лет) | Источник напряжения с гальванической развязкой для светодиодных изделий. Предназначен для работы в условиях Крайнего Севера с запуском до -55С. Входное напряжение 120-240 VAC. Выходные параметры: 24 В, 6.3 А, 150 Вт. Встроенный PFC >0.95. Герметичный алюминиевый корпус IP 67. Рабочая температура -55…+70C⁰. Габаритные размеры длина 188 мм, ширина 67.5 мм, высота 33.5 мм. Гарантийный срок 5 лет. | 9465.32 | шт | 1
| 025046(1) | Блок питания ARPV-UH24240-PFC-55C (24V, 10.0A, 240W) (Arlight, IP67 Металл, 5 лет) | Источник напряжения с гальванической развязкой для светодиодных изделий. Предназначен для работы в условиях Крайнего Севера с запуском до -55С. Входное напряжение 120-240 VAC. Выходные параметры: 24 В, 10 А, 240 Вт. Встроенный PFC >0,95. Герметичный алюминиевый корпус IP 67. Рабочая температура -55…+70C⁰. Габаритные размеры длина 188 мм, ширина 67.5 мм, высота 38.5 мм. Гарантийный срок 5 лет. Режим CV+CC - при превышении выходной мощности снижается напряжение, переходит в режим источника тока. | 13037.7 | шт | 1
| 025171 | Блок питания ARPV-UH24100-PFC-55C (24V, 4.2A, 100W) (Arlight, IP67 Металл, 5 лет) | Источник напряжения с гальванической развязкой для светодиодных изделий. Предназначен для работы в условиях Крайнего Севера с запуском до -55С. Входное напряжение 120-240 VAC. Выходные параметры: 24 В, 4.2 А, 100 Вт. Встроенный PFC >0.95. Герметичный алюминиевый корпус IP 67. Рабочая температура -55…+70C⁰. Габаритные размеры длина 158 мм, ширина 67.5 мм, высота 38.5 мм. Гарантийный срок 5 лет. | 8482.92 | шт | 1
| 026810(1) | Блок питания ARPV-LG24400-PFC-A (24V, 16.7A, 400W) (Arlight, IP67 Металл, 5 лет) | Источник напряжения с гальванической развязкой для светодиодных изделий. Входное напряжение 200-240 VAC. Выходные параметры: 24 В, 16,7 А, 400 Вт. Встроенный PFC >0,95. Герметичный алюминиевый корпус IP 67. Рабочая температура -30…+70C⁰. Габаритные размеры длина 258 мм, ширина 74 мм, высота 48 мм. Гарантийный срок 5 лет. | 15865.84 | шт | 1
| 027037 | Блок питания ARPV-LG24600-PFC-L (24V, 25.0A, 600W) (Arlight, IP67 Металл, 5 лет) | Источник напряжения с гальванической развязкой для светодиодных изделий. Входное напряжение 176-264 VAC. Выходные параметры: 24 В, 25 А, 600 Вт. Встроенный PFC >0,97. Герметичный алюминиевый корпус IP 67. Рабочая температура -40…+70C⁰. Габаритные размеры длина 281 мм, ширина 145 мм, высота 49 мм. Гарантийный срок 5 лет. | 29723.76 | шт | 1
| 028085 | Блок питания ARPV-UH24120-PFC (24V, 5.0A, 120W) (Arlight, IP67 Металл, 7 лет) | Источник напряжения с гальванической развязкой для светодиодных изделий. Входное напряжение 220-240 VAC. Выходные параметры: 24 В, 5 А, 120 Вт. Встроенный PFC >0.95. Герметичный алюминиевый корпус IP 67. Рабочая температура -40…+70C⁰. Габаритные размеры длина 158 мм, ширина 67.5 мм, высота 38.5 мм. Гарантийный срок 7 лет. . | 7351.66 | шт | 1
| 028086 | Блок питания ARPV-UH24200-PFC (24V, 8.3A, 200W) (Arlight, IP67 Металл, 7 лет) | Источник напряжения с гальванической развязкой для светодиодных изделий. Входное напряжение 120-240 VAC. Выходные параметры: 24 В, 8.3 А, 200 Вт. Встроенный PFC >0.95. Герметичный алюминиевый корпус IP 67. Рабочая температура -40…+70C⁰. Габаритные размеры длина 161 мм, ширина 67.5 мм, высота 38.5 мм. Гарантийный срок 7 лет. Режим CV+CC - при превышении выходной мощности снижается напряжение, переходит в режим источника тока. | 9882.1 | шт | 1
| 028087 | Блок питания ARPV-UH24480-PFC (24V, 20A, 480W) (Arlight, IP67 Металл, 7 лет) | Источник напряжения с гальванической развязкой для светодиодных изделий. Входное напряжение 220-240 VAC. Выходные параметры: 24 В, 20 А, 480 Вт. Встроенный PFC >0,95. Герметичный алюминиевый корпус IP 67. Рабочая температура -40…+70C⁰. Габаритные размеры длина 251 мм, ширина 90 мм, высота 41.5 мм. Гарантийный срок 7 лет. Режим CV+CC - при превышении выходной мощности снижается напряжение, переходит в режим источника тока. | 21581.65 | шт | 1
| 030013 | Блок питания ARPV-LG24100-PFC-A (24V, 4.17A, 100W) (Arlight, IP67 Металл, 5 лет) | Источник напряжения с гальванической развязкой для светодиодных изделий. Входное напряжение 100-240 VAC. Выходные параметры: 24 В, 4.17 А, 100 Вт. Встроенный PFC >0.95. Герметичный алюминиевый корпус IP 67. Рабочая температура -40…+70C⁰. Габаритные размеры длина 158 мм, ширина 67.5 мм, высота 35.5 мм. Гарантийный срок 5 лет. | 5976.06 | шт | 1
| 030015 | Блок питания ARPV-LG24150-PFC-A (24V, 6.25A, 150W) (Arlight, IP67 Металл, 5 лет) | Источник напряжения с гальванической развязкой для светодиодных изделий. Входное напряжение 100-240 VAC. Выходные параметры: 24 В, 6.25 А, 150 Вт. Встроенный PFC >0.98. Герметичный алюминиевый корпус IP 67. Рабочая температура -40…+70C⁰. Габаритные размеры длина 180 мм, ширина 67.5 мм, высота 35.5 мм. Гарантийный срок 5 лет. | 6684.51 | шт | 1
| 030019 | Блок питания ARPV-LG24200-PFC-A (24V, 8.3A, 200W) (Arlight, IP67 Металл, 5 лет) | Источник напряжения с гальванической развязкой для светодиодных изделий. Входное напряжение 100-240 VAC. Выходные параметры: 24 В, 8.3 А, 200 Вт. Встроенный PFC >0.98. Герметичный алюминиевый корпус IP 67. Рабочая температура -40…+70C⁰. Габаритные размеры длина 199 мм, ширина 67.5 мм, высота 35.5 мм. Гарантийный срок 5 лет. | 8219.48 | шт | 1
| 030020 | Блок питания ARPV-LG24250-PFC-A (24V, 10.4A, 250W) (Arlight, IP67 Металл, 5 лет) | Источник напряжения с гальванической развязкой для светодиодных изделий. Входное напряжение 100-240 VAC. Выходные параметры: 24 В, 10.4 А, 250 Вт. Встроенный PFC >0,95. Герметичный алюминиевый корпус IP 67. Рабочая температура -40…+70C⁰. Габаритные размеры длина 219 мм, ширина 67.5 мм, высота 35.5 мм. Гарантийный срок 5 лет. | 8957.45 | шт | 1
| 031719 | Блок питания ARPV-LG24045-SLIM-PFC-D (24V, 1.9A, 45W) (Arlight, IP67 Металл, 5 лет) | Источник напряжения с гальванической развязкой для светодиодных изделий. Входное напряжение 200-240 VAC. Выходные параметры: 24 В, 1.9 А, 45 Вт. Встроенный PFC >0.98. Герметичный алюминиевый корпус IP 67. Рабочая температура -30…+50C⁰. Габаритные размеры длина 263 мм, ширина 30 мм, высота 20 мм. Гарантийный срок 5 лет. | 3024.19 | шт | 1
| 031720 | Блок питания ARPV-LG24060-SLIM-PFC-D (24V, 2.5A, 60W) (Arlight, IP67 Металл, 5 лет) | Источник напряжения с гальванической развязкой для светодиодных изделий. Входное напряжение 200-240 VAC. Выходные параметры: 24 В, 2.5 А, 60 Вт. Встроенный PFC >0.98. Герметичный алюминиевый корпус IP 67. Рабочая температура -30…+50C⁰. Габаритные размеры длина 213 мм, ширина 40 мм, высота 22 мм. Гарантийный срок 5 лет. | 4057.35 | шт | 1
| 031721 | Блок питания ARPV-LG24080-SLIM-PFC-D (24V, 3.3A, 80W) (Arlight, IP67 Металл, 5 лет) | Источник напряжения с гальванической развязкой для светодиодных изделий. Входное напряжение 200-240 VAC. Выходные параметры: 24 В, 3.3 А, 80 Вт. Встроенный PFC >0.98. Герметичный алюминиевый корпус IP 67. Рабочая температура -30…+50C⁰. Габаритные размеры длина 258 мм, ширина 40 мм, высота 22 мм. Гарантийный срок 5 лет. | 5282.37 | шт | 1
| 031722 | Блок питания ARPV-LG24100-SLIM-PFC-D (24V, 4.2A, 100W) (Arlight, IP67 Металл, 5 лет) | Источник напряжения с гальванической развязкой для светодиодных изделий. Входное напряжение 200-240 VAC. Выходные параметры: 24 В, 4.2 А, 100 Вт. Встроенный PFC >0.98. Герметичный алюминиевый корпус IP 67. Рабочая температура -30…+50C⁰. Габаритные размеры длина 303 мм, ширина 40 мм, высота 22 мм. Гарантийный срок 5 лет. | 6197.45 | шт | 1
| 034463 | Блок питания ARPV-UH24600-PFC (24V, 25A, 600W) (Arlight, IP67 Металл, 7 лет) | Источник напряжения с гальванической развязкой для светодиодных изделий. Входное напряжение 108-277 VAC. Выходные параметры: 24 В, 25 А, 600 Вт. Встроенный PFC >0.9. Герметичный алюминиевый корпус IP 67. Рабочая температура -40…+90C⁰. Габаритные размеры длина 262 мм, ширина 125 мм, высота 49 мм. Гарантийный срок 7 лет. | 30929.38 | шт | 1
| 034464 | Блок питания ARPV-UH24800-PFC (24V, 33.3A, 800W) (Arlight, IP67 Металл, 7 лет) | Источник напряжения с гальванической развязкой для светодиодных изделий. Входное напряжение 108-277 VAC. Выходные параметры: 24 В, 33.3 А, 800 Вт. Встроенный PFC >0.9. Герметичный алюминиевый корпус IP 67. Рабочая температура -40…+90C⁰. Габаритные размеры длина 262 мм, ширина 125 мм, высота 49 мм. Гарантийный срок 7 лет. | 36987.54 | шт | 1
| 034888 | Блок питания ARPV-LG24060-LINEAR-PFC (24V, 2.5A, 60W) (Arlight, IP67 Металл, 5 лет) | Источник напряжения с гальванической развязкой для светодиодных изделий. Входное напряжение 220-240 VAC. Выходные параметры: 24 В, 2.5А, 60 Вт. Встроенный PFC >0.95. Тонкий металлический корпус IP67. Вход: 220-240VAC. Выход: 24VDC. Размер 290х30х21 mm.. Совместимость со стандартом EMC. Гарантия 5 лет. | 4797.74 | шт | 1
| 034889 | Блок питания ARPV-LG24100-LINEAR-PFC (24V, 4.2A, 100W) (Arlight, IP67 Металл, 5 лет) | Источник напряжения с гальванической развязкой для светодиодных изделий. Входное напряжение 220-240 VAC. Выходные параметры: 24 В, 4.2А, 100 Вт. Встроенный PFC >0.95. Тонкий металлический корпус IP67. Вход: 220-240VAC. Выход: 24VDC. Размер 320х30х21 mm.. Совместимость со стандартом EMC. Гарантия 5 лет. | 6524.71 | шт | 1
| 034890 | Блок питания ARPV-LG24160-LINEAR-PFC (24V, 6.7A, 160W) (Arlight, IP67 Металл, 5 лет) | Источник напряжения с гальванической развязкой для светодиодных изделий. Входное напряжение 220-240 VAC. Выходные параметры: 24 В, 6.7 А, 160 Вт. Встроенный PFC >0.95. Тонкий металлический корпус IP67. Вход: 220-240VAC. Выход: 24VDC. Размер 350х30х21 mm.. Совместимость со стандартом EMC. Гарантия 5 лет. | 7698.24 | шт | 1
| 034891 | Блок питания ARPV-LG24240-LINEAR-PFC (24V, 10A, 240W) (Arlight, IP67 Металл, 5 лет) | Источник напряжения с гальванической развязкой для светодиодных изделий. Входное напряжение 220-240 VAC. Выходные параметры: 24 В, 10 А, 240 Вт. Встроенный PFC >0.95. Тонкий металлический корпус IP67. Вход: 220-240VAC. Выход: 24VDC. Размер 400х30х21 mm.. Совместимость со стандартом EMC. Гарантия 5 лет. | 10182.03 | шт | 1
| 036957 | Блок питания ARPV-LG24400-LINEAR-PFC (24V, 16.6A, 400W) (Arlight, IP67 Металл, 5 лет) | Источник напряжения с гальванической развязкой для светодиодных изделий. Входное напряжение 220-240 VAC. Выходные параметры: 24 В, 16.6 А, 400 Вт. Встроенный PFC >0.95. Тонкий металлический корпус IP67. Вход: 220-240VAC. Выход: 24VDC. Размер 400х60х22 mm.. Совместимость со стандартом EMC. Гарантия 5 лет. | 17847.5 | шт | 1
| 040976 | Блок питания ARPV-UH24320-PFC-55C (24V, 13.3A, 320W) (Arlight, IP67 Металл, 5 лет) | Источник напряжения с гальванической развязкой для светодиодных изделий. Предназначен для работы в условиях Крайнего Севера с запуском до -55С. Входное напряжение 120-240 VAC. Выходные параметры: 24 В, 13.3 А, 320 Вт. Встроенный PFC >0,95. Герметичный алюминиевый корпус IP 67. Рабочая температура -55…+70C⁰. Габаритные размеры длина 251 мм, ширина 68 мм, высота 38.5 мм. Гарантийный срок 5 лет. Режим CV+CC - при превышении выходной мощности снижается напряжение, переходит в режим источника тока. | 17824.4 | шт | 1
| 040977 | Блок питания ARPV-UH24400-PFC-55C (24V, 16.7A, 400W) (Arlight, IP67 Металл, 5 лет) | Источник напряжения с гальванической развязкой для светодиодных изделий. Предназначен для работы в условиях Крайнего Севера с запуском до -55С. Входное напряжение 120-240 VAC. Выходные параметры: 24 В, 16.7 А, 400 Вт. Встроенный PFC >0,95. Герметичный алюминиевый корпус IP 67. Рабочая температура -55…+70C⁰. Габаритные размеры длина 251 мм, ширина 90 мм, высота 41.5 мм. Гарантийный срок 5 лет. Режим CV+CC - при превышении выходной мощности снижается напряжение, переходит в режим источника тока. | 21789.75 | шт | 1
герметичные [IP67, пластик]
| 010992 | Блок питания ARPV-LV24060 (24V, 2.5A, 60W) (Arlight, IP67 Пластик, 2 года) | Источник напряжения с гальванической развязкой для светодиодных изделий. Входное напряжение 180-264 VAC. Выходные параметры: 24 В, 2,5 А, 60 Вт. Встроенный PFC >0,5. Герметичный пластиковый корпус IP 67. Рабочая температура -20…+50C⁰. Габаритные размеры длина 162 мм, ширина 43 мм, высота 34 мм. Гарантийный срок 2 года. | 2419.06 | шт | 1
| 010993 | Блок питания ARPV-LV24050 (24V, 2.0A, 48W) (Arlight, IP67 Пластик, 2 года) | Источник напряжения с гальванической развязкой для светодиодных изделий. Входное напряжение 100-240 VAC. Выходные параметры: 24 В, 2 А, 48 Вт. Встроенный PFC >0,5. Герметичный пластиковый корпус IP 67. Рабочая температура -20…+50C⁰. Габаритные размеры длина 148 мм, ширина 40 мм, высота 34 мм. Гарантийный срок 2 года. | 2106.69 | шт | 1
| 010999 | Блок питания ARPV-LV24035 (24V, 1.5A, 36W) (Arlight, IP67 Пластик, 2 года) | Источник напряжения с гальванической развязкой для светодиодных изделий. Входное напряжение 100-240 VAC. Выходные параметры: 24 В, 1,5 А, 36 Вт. Встроенный PFC >0,5. Герметичный пластиковый корпус IP 67. Рабочая температура -20…+50C⁰. Габаритные размеры длина 148 мм, ширина 32 мм, высота 28 мм. Гарантийный срок 2 года. | 1670.08 | шт | 1
| 011745 | Блок питания ARPV-LV24005 (24V, 0.2A, 5W) (Arlight, IP67 Пластик, 2 года) | Источник напряжения с гальванической развязкой для светодиодных изделий. Входное напряжение 100-240 VAC. Выходные параметры: 24 В, 0,2 А, 5 Вт. Встроенный PFC >0,5. Герметичный пластиковый корпус IP 67. Рабочая температура -20…+50C⁰. Габаритные размеры длина 59 мм, ширина 28 мм, высота 22 мм. Гарантийный срок 2 года. | 622.85 | шт | 1
| 012016 | Блок питания ARPV-LV24075 (24V, 3.1A, 75W) (Arlight, IP67 Пластик, 2 года) | Источник напряжения с гальванической развязкой для светодиодных изделий. Входное напряжение 100-240 VAC. Выходные параметры: 24 В, 3,1 А, 75 Вт. Встроенный PFC >0,5. Герметичный пластиковый корпус IP 67. Рабочая температура -20…+50C⁰. Габаритные размеры длина 162 мм, ширина 42 мм, высота 34 мм. Гарантийный срок 2 года. | 2950.39 | шт | 1
| 018136 | Блок питания ARPV-LV24025 (24V, 1.0A, 24W) (Arlight, IP67 Пластик, 2 года) | Источник напряжения с гальванической развязкой для светодиодных изделий. Входное напряжение 100-240 VAC. Выходные параметры: 24 В, 1 А, 24 Вт. Встроенный PFC >0,5. Герметичный пластиковый корпус IP 67. Рабочая температура -20…+50C⁰. Габаритные размеры длина 140 мм, ширина 32 мм, высота 25 мм. Гарантийный срок 2 года. | 1511.49 | шт | 1
| 018980(1) | Блок питания ARPV-LV24035-A (24V, 1.5A, 35W) (Arlight, IP67 Пластик, 3 года) | Источник напряжения с гальванической развязкой для светодиодных изделий. Входное напряжение 100 - 240 VAC. Выходные параметры: 24 В, 1,46 А, 35 Вт. Встроенный PFC >0,5. Герметичный пластиковый корпус IP 67. Рабочая температура -30…+70C⁰. Габаритные размеры длина 148 мм, ширина 32 мм, высота 29 мм. Гарантийный срок 3 года. | 1529.07 | шт | 1
| 018982(1) | Блок питания ARPV-LV24060-A (24V, 2.5A, 60W) (Arlight, IP67 Пластик, 3 года) | Источник напряжения с гальванической развязкой для светодиодных изделий. Входное напряжение 100-240 VAC. Выходные параметры: 24 В, 2,5 А, 60 Вт. Встроенный PFC >0,5. Герметичный пластиковый корпус IP 67. Рабочая температура -30…+70C⁰. Габаритные размеры длина 162 мм, ширина 43 мм, высота 32 мм. Гарантийный срок 3 года. | 2376.4 | шт | 1
| 018983(1) | Блок питания ARPV-LV24100-A (24V, 4.2A, 100W) (Arlight, IP67 Пластик, 3 года) | Источник напряжения с гальванической развязкой для светодиодных изделий. Входное напряжение 100-240 VAC. Выходные параметры: 24 В, 4.2 А, 100 Вт. Встроенный PFC >0,9. Герметичный пластиковый корпус IP 67. Рабочая температура -30…+70C⁰. Габаритные размеры длина 192 мм, ширина 52 мм, высота 37 мм. Гарантийный срок 3 года. | 4175.42 | шт | 1
| 024345 | Блок питания ARPV-LV24100 (24V, 4.2A, 100W) (Arlight, IP67 Пластик, 2 года) | Источник напряжения с гальванической развязкой для светодиодных изделий. Входное напряжение 200-240 VAC. Выходные параметры: 24 В, 4,2 А, 100 Вт. Встроенный PFC >0,5. Герметичный пластиковый корпус IP 67. Рабочая температура -20…+50C⁰. Габаритные размеры длина 162 мм, ширина 42 мм, высота 34 мм. Гарантийный срок 2 года. | 3644.08 | шт | 1
| 033329 | Блок питания ARPV-LV24020 (24V, 0.83A, 20W) (Arlight, IP67 Пластик, 3 года) | Источник напряжения с гальванической развязкой для светодиодных изделий. Входное напряжение 200-240 VAC. Выходные параметры: 24 В, 0.83 А, 20 Вт. Встроенный PFC >0.5. Герметичный пластиковый корпус IP 67. Рабочая температура -10…+40C⁰. Габаритные размеры длина 65 мм, ширина 48 мм, высота 28 мм. Гарантийный срок 3 года. | 1326.87 | шт | 1
| 039671 | Блок питания ARPV-SP-24006 (24V, 0.25A, 6W) (Arlight, IP67 Пластик, 5 лет) | Источник напряжения с гальванической развязкой для светодиодных изделий. Входное напряжение 220-240 VAC. Выходные параметры: 24 В, 0.25 А, 6 Вт, PF >0.5. Герметичный пластиковый корпус IP 67. Рабочая температура -20…+45C⁰. Габаритные размеры длина 55 мм, ширина 29.5 мм, высота 22 мм. Гарантийный срок 5 лет. | 699.59 | шт | 1
| 039673 | Блок питания ARPV-SP-24012 (24V, 0.5A, 12W) (Arlight, IP67 Пластик, 5 лет) | Источник напряжения с гальванической развязкой для светодиодных изделий. Входное напряжение 220-240 VAC. Выходные параметры: 24 В, 0,5 А, 12 Вт, PF >0.5. Герметичный пластиковый корпус IP 67. Рабочая температура -20…+45C⁰. Габаритные размеры длина 56 мм, ширина 39 мм, высота 26 мм. Гарантийный срок 5 лет. | 1027.06 | шт | 1
| 039675 | Блок питания ARPV-SP-24018 (24V, 0.75A, 18W) (Arlight, IP67 Пластик, 5 лет) | Источник напряжения с гальванической развязкой для светодиодных изделий. Входное напряжение 220-240 VAC. Выходные параметры: 24 В, 0.75 А, 18 Вт, PF >0.5. Герметичный пластиковый корпус IP 67. Рабочая температура -20…+45C⁰. Габаритные размеры длина 130 мм, ширина 24 мм, высота 21.1 мм. Гарантийный срок 5 лет. | 1138.13 | шт | 1
| 040045 | Блок питания ARPV-SP-24060 (24V, 2.5A, 60W) (Arlight, IP67 Пластик, 5 лет) | Источник напряжения с гальванической развязкой для светодиодных изделий. Входное напряжение 200-240 VAC. Выходные параметры: 24 В, 2,5 А, 60Вт. Встроенный PFC >0.5. Герметичный пластиковый корпус IP 67. Рабочая температура -30…+70C⁰. Габаритные размеры длина 148 мм, ширина 40 мм, высота 32 мм. Гарантийный срок 5 лет. | 2926.66 | шт | 1
| 040046 | Блок питания ARPV-SP-24100 (24V, 4.2A, 100W) (Arlight, IP67 Пластик, 5 лет) | Источник напряжения с гальванической развязкой для светодиодных изделий. Входное напряжение 200-240 VAC. Выходные параметры: 24 В, 4,2 А, 100Вт. Встроенный PFC >0.5. Герметичный пластиковый корпус IP 67. Рабочая температура -30…+70C⁰. Габаритные размеры длина 162.5 мм, ширина 42.5 мм, высота 32 мм. Гарантийный срок 5 лет. Режим CV+CC - при превышении выходной мощности снижается напряжение, переходит в режим источника тока. | 4523.02 | шт | 1
| 040048 | Блок питания ARPV-SP-24150 (24V, 6.25A, 150W) (Arlight, IP67 Пластик, 5 лет) | Источник напряжения с гальванической развязкой для светодиодных изделий. Входное напряжение 200-240 VAC. Выходные параметры: 24 В, 6,25 А, 150Вт. Встроенный PFC >0.5. Герметичный пластиковый корпус IP 67. Рабочая температура -30…+70C⁰. Габаритные размеры длина 190 мм, ширина 52 мм, высота 37 мм. Гарантийный срок 5 лет. Режим CV+CC - при превышении выходной мощности снижается напряжение, переходит в режим источника тока. | 5720.29 | шт | 1
| 040052 | Блок питания ARPV-SP-24030 (24V, 1.25A, 30W) (Arlight, IP67 Пластик, 5 лет) | Источник напряжения с гальванической развязкой для светодиодных изделий. Входное напряжение 200-240 VAC. Выходные параметры: 24 В, 1,25 А, 30Вт. Встроенный PFC >0.5. Герметичный пластиковый корпус IP 67. Рабочая температура -30…+70C⁰. Габаритные размеры длина 118 мм, ширина 35 мм, высота 26 мм. Гарантийный срок 5 лет. | 1729.39 | шт | 1
| 040950 | Блок питания ARPV-SP-24024 (24V, 1A, 24W) (Arlight, IP67 Пластик, 5 лет) | Источник напряжения с гальванической развязкой для светодиодных изделий. Входное напряжение 220-240 VAC. Выходные параметры: 24 В, 1 А, 24 Вт, PF >0.5. Герметичный пластиковый корпус IP 67. Рабочая температура -20…+45C⁰. Габаритные размеры длина 50 мм, ширина 50 мм, высота 25 мм. Гарантийный срок 5 лет. | 1529.84 | шт | 1
герметичные с PFC [IP67, пластик]
| 043670 | Блок питания ARPV-SP-24035-PFC (24V, 1.45A, 35W) (Arlight, IP67 Пластик, 5 лет) | Источник напряжения с гальванической развязкой для светодиодных изделий. Входное напряжение 220-240 VAC. Выходные параметры: 24 В, 1,45 А, 35Вт. Встроенный PFC >0.95. Герметичный пластиковый корпус IP 67. Рабочая температура -20…+45C⁰. Габаритные размеры длина 110 мм, ширина 40 мм, высота 30 мм. Гарантийный срок 5 лет. | 2145 | шт | 1
| 043671 | Блок питания ARPV-SP-24060-PFC (24V, 2.5A, 60W) (Arlight, IP67 Пластик, 5 лет) | Источник напряжения с гальванической развязкой для светодиодных изделий. Входное напряжение 220-240 VAC. Выходные параметры: 24 В, 2,5 А, 60Вт. Встроенный PFC >0.95. Герметичный пластиковый корпус IP 67. Рабочая температура -20…+45C⁰. Габаритные размеры длина 156 мм, ширина 42 мм, высота 30 мм. Гарантийный срок 5 лет. | 3190 | шт | 1
| 043672 | Блок питания ARPV-SP-24100-PFC (24V, 4.2A, 100W) (Arlight, IP67 Пластик, 5 лет) | Источник напряжения с гальванической развязкой для светодиодных изделий. Входное напряжение 220-240 VAC. Выходные параметры: 24 В, 4,2 А, 100Вт. Встроенный PFC >0.95. Герметичный пластиковый корпус IP 67. Рабочая температура -20…+45C⁰. Габаритные размеры длина 156 мм, ширина 48 мм, высота 33 мм. Гарантийный срок 5 лет. | 4950 | шт | 1
| 046107 | Блок питания ARPV-SP-24150-PFC (24V, 6.3A, 150W) (Arlight, IP67 Пластик, 5 лет) | Источник напряжения с гальванической развязкой для светодиодных изделий. Входное напряжение 220-240 VAC. Выходные параметры: 24 В, 6,3 А, 150Вт. Встроенный PFC >0.95. Герметичный пластиковый корпус IP 67. Рабочая температура -20…+45C⁰. Габаритные размеры длина 156 мм, ширина 48 мм, высота 33 мм. Гарантийный срок 5 лет. | 5940 | шт | 1
в защитном кожухе [IP20, металл]
| 008892 | Блок питания HTS-150-24 (24V, 6.2A, 150W) (Arlight, IP20 Сетка, 3 года) | Источник напряжения с гальванической развязкой для светодиодных изделий. Входное напряжение 176-264 VAC. Выходные параметры: 24 В, 6.2 А, 150 Вт. Встроенный PFC >0.5. Негерметичный алюминиевый сетчатый корпус IP 20. Габаритные размеры длина 199 мм, ширина 110 мм, высота 50 мм. Гарантийный срок 3 года. | 3421.42 | шт | 1
| 008892(1) | Блок питания HTS-150-24 (24V, 6.2A, 150W) (Arlight, IP20 Сетка, 3 года) | Источник напряжения с гальванической развязкой для светодиодных изделий. Входное напряжение 176-264 VAC. Выходные параметры: 24 В, 6.2 А, 150 Вт. Встроенный PFC >0.5. Негерметичный алюминиевый сетчатый корпус IP 20. Габаритные размеры длина 159 мм, ширина 97 мм, высота 30 мм. Гарантийный срок 3 года. | 3077.32 | шт | 1
| 014978 | Блок питания HTS-600M-24 (24V, 25A, 600W) (Arlight, IP20 Сетка, 3 года) | Источник напряжения с гальванической развязкой для светодиодных изделий. Входное напряжение 176-264 VAC. Выходные параметры: 24 В, 25 А, 600 Вт. Встроенный PFC >0.5. Негерметичный алюминиевый сетчатый корпус IP 20. Габаритные размеры длина 241 мм, ширина 124 мм, высота 65 мм. Встроенный вентилятор (с автоконтролем температуры). Гарантийный срок 3 года. | 13281.94 | шт | 1
| 014979 | Блок питания HTS-200M-24 (24V, 8.3A, 200W) (Arlight, IP20 Сетка, 3 года) | Источник напряжения с гальванической развязкой для светодиодных изделий. Входное напряжение 176-264 VAC. Выходные параметры: 24 В, 8,3 А, 200 Вт. Встроенный PFC >0,5. Негерметичный алюминиевый сетчатый корпус IP 20. Габаритные размеры длина 199 мм, ширина 110 мм, высота 50 мм. Гарантийный срок 3 года. | 3688.36 | шт | 1
| 014979(1) | Блок питания HTS-200-24 (24V, 8.3A, 200W) (Arlight, IP20 Сетка, 3 года) | Источник напряжения с гальванической развязкой для светодиодных изделий. Входное напряжение 200-240 VAC. Выходные параметры: 24 В, 8,3 А, 200 Вт. Встроенный PFC >0,5. Негерметичный алюминиевый сетчатый корпус IP 20. Габаритные размеры длина 159 мм, ширина 97 мм, высота 30 мм. Гарантийный срок 3 года. | 3688.36 | шт | 1
| 015034 | Блок питания HTS-100M-24 (24V, 4.2A, 100W) (Arlight, IP20 Сетка, 3 года) | Источник напряжения с гальванической развязкой для светодиодных изделий. Входное напряжение 176-264 VAC. Выходные параметры: 24 В, 4,2 А, 100 Вт. Встроенный PFC >0,5. Негерметичный алюминиевый сетчатый корпус IP 20. Габаритные размеры длина 159 мм, ширина 98 мм, высота 42 мм. Гарантийный срок 3 года. | 2791.96 | шт | 1
| 015034(1) | Блок питания HTS-100-24 (24V, 4.2A, 100W) (Arlight, IP20 Сетка, 3 года) | Источник напряжения с гальванической развязкой для светодиодных изделий. Входное напряжение 90-264 VAC. Выходные параметры: 24 В, 4,2 А, 100 Вт. Негерметичный алюминиевый сетчатый корпус IP 20. Габаритные размеры длина 129 мм, ширина 97 мм, высота 30 мм. Гарантийный срок 3 года. | 2791.96 | шт | 1
| 020820 | Блок питания HTS-250M-24 (24V, 10.5A, 250W) (Arlight, IP20 Сетка, 3 года) | Источник напряжения с гальванической развязкой для светодиодных изделий. Входное напряжение 176-264 VAC. Выходные параметры: 24 В, 10,5 А, 250 Вт. Встроенный PFC >0,5. Негерметичный алюминиевый сетчатый корпус IP 20. Габаритные размеры длина 199 мм, ширина 110 мм, высота 50 мм. Гарантийный срок 3 года. | 4803.69 | шт | 1
| 020823(1) | Блок питания HTS-60L-24 (24V, 2.5A, 60W) (Arlight, IP20 Сетка, 3 года) | Источник напряжения с гальванической развязкой для светодиодных изделий. Входное напряжение 176-264 VAC. Выходные параметры: 24 В, 2,5 А, 60 Вт. Встроенный PFC >0,5. Негерметичный алюминиевый сетчатый корпус IP 20. Габаритные размеры длина 156 мм, ширина 40 мм, высота 29 мм. Гарантийный срок 3 года. | 2097.3 | шт | 1
| 020825(1) | Блок питания HTS-150L-24 (24V, 6.25A, 150W) (Arlight, IP20 Сетка, 3 года) | Источник напряжения с гальванической развязкой для светодиодных изделий. Входное напряжение 176-264 VAC. Выходные параметры: 24 В, 6,25 А, 150 Вт. Встроенный PFC >0,5. Негерметичный алюминиевый сетчатый корпус IP 20. Габаритные размеры длина 202 мм, ширина 49 мм, высота 30 мм. Гарантийный срок 3 года. | 3096.51 | шт | 1
| 020827(1) | Блок питания HTS-200L-24 (24V, 8.3A, 200W) (Arlight, IP20 Сетка, 3 года) | Источник напряжения с гальванической развязкой для светодиодных изделий. Входное напряжение 176-264 VAC. Выходные параметры: 24 В, 8.3 А, 200 Вт. Встроенный PFC >0.5. Негерметичный алюминиевый сетчатый корпус IP 20. Габаритные размеры длина 202 мм, ширина 49 мм, высота 30 мм. Гарантийный срок 3 года. | 3688.36 | шт | 1
| 020829(1) | Блок питания HTS-400L-24 (24V, 16.5A, 400W) (Arlight, IP20 Сетка, 3 года) | Источник напряжения с гальванической развязкой для светодиодных изделий. Входное напряжение 176-264 VAC. Выходные параметры: 24 В, 16.5 А, 400 Вт. Встроенный PFC >0.5. Негерметичный алюминиевый сетчатый корпус IP 20. Габаритные размеры длина 246 мм, ширина 63 мм, высота 30 мм. Встроенный вентилятор (без автоконтроля температуры). Гарантийный срок 3 года. | 5577.56 | шт | 1
| 020975(1) | Блок питания HTS-100L-24 (24V, 4.2A, 100W) (Arlight, IP20 Сетка, 3 года) | Источник напряжения с гальванической развязкой для светодиодных изделий. Входное напряжение 176-264 VAC. Выходные параметры: 24 В, 4.5 А, 100 Вт. Встроенный PFC >0,5. Негерметичный алюминиевый сетчатый корпус IP 20. Габаритные размеры длина 156 мм, ширина 40 мм, высота 29 мм. Гарантийный срок 3 года. | 2760 | шт | 1
| 023256 | Блок питания HTS-100-24-LS (24V, 4,2A, 100W) (Arlight, IP20 Сетка, 3 года) | Источник напряжения с гальванической развязкой для светодиодных изделий. Входное напряжение 180-264 VAC. Выходные параметры: 24 В, 4,2 А, 100 Вт. Встроенный PFC >0,5. Негерметичный алюминиевый сетчатый корпус IP 20. Габаритные размеры длина 225 мм, ширина 53 мм, высота 18 мм. Гарантийный срок 3 года. | 2950.39 | шт | 1
| 023257 | Блок питания HTS-150-24-LS (24V, 6.25A, 150W) (Arlight, IP20 Сетка, 3 года) | Источник напряжения с гальванической развязкой для светодиодных изделий. Входное напряжение 180-264 VAC. Выходные параметры: 24 В, 6,25 А, 150 Вт. Встроенный PFC >0,5. Негерметичный алюминиевый сетчатый корпус IP 20. Габаритные размеры длина 278 мм, ширина 53 мм, высота 21 мм. Гарантийный срок 3 года. | 3503.94 | шт | 1
| 023258 | Блок питания HTS-200-24-LS (24V, 8.3A, 200W) (Arlight, IP20 Сетка, 3 года) | Источник напряжения с гальванической развязкой для светодиодных изделий. Входное напряжение 180-264 VAC. Выходные параметры: 24 В, 8,3 А, 200 Вт. Встроенный PFC >0,5. Негерметичный алюминиевый сетчатый корпус IP 20. Габаритные размеры длина 278 мм, ширина 53 мм, высота 21 мм. Гарантийный срок 3 года. | 3909.75 | шт | 1
| 023259 | Блок питания HTS-300-24-LS (24V, 12.5A, 300W) (Arlight, IP20 Сетка, 3 года) | Источник напряжения с гальванической развязкой для светодиодных изделий. Входное напряжение 180-264 VAC. Выходные параметры: 24 В, 12.5 А, 300 Вт. Встроенный PFC >0.5. Негерметичный алюминиевый сетчатый корпус IP 20. Габаритные размеры длина 308 мм, ширина 53 мм, высота 21 мм. Встроенный Вентилятор (без автоконтроля температуры). Гарантийный срок 3 года. | 4824.83 | шт | 1
| 023260 | Блок питания HTS-400-24-LS (24V, 16.6A, 400W) (Arlight, IP20 Сетка, 3 года) | Источник напряжения с гальванической развязкой для светодиодных изделий. Входное напряжение 180-264 VAC. Выходные параметры: 24 В, 16.6 А, 400 Вт. Встроенный PFC >0.5. Негерметичный алюминиевый сетчатый корпус IP 20. Габаритные размеры длина 277 мм, ширина 58 мм, высота 30 мм. Встроенный вентилятор (с автоконтролем температуры). Гарантийный срок 3 года. | 6134.08 | шт | 1
| 024121 | Блок питания ARS-200L-24 (24V, 8.3A, 200W) (Arlight, IP20 Сетка, 2 года) | Источник напряжения с гальванической развязкой для светодиодных изделий. Входное напряжение 180-250 VAC. Выходные параметры: 24 В, 8,3 А, 200 Вт. Встроенный PFC >0,5. Негерметичный алюминиевый сетчатый корпус IP 20. Габаритные размеры длина 240 мм, ширина 47 мм, высота 30 мм. Гарантийный срок 2 года. | 3599.81 | шт | 1
| 025401 | Блок питания ARS-200-24 (24V, 8.3A, 200W) (Arlight, IP20 Сетка, 2 года) | Источник напряжения с гальванической развязкой для светодиодных изделий. Входное напряжение 185-264 VAC. Выходные параметры: 24 В, 8,3 А, 200 Вт. Встроенный PFC >0,5. Негерметичный алюминиевый сетчатый корпус IP 20. Габаритные размеры длина 160 мм, ширина 98 мм, высота 42 мм. Гарантийный срок 2 года. | 3471.89 | шт | 1
| 025403 | Блок питания ARS-250-24 (24V, 10.4A, 250W) (Arlight, IP20 Сетка, 2 года) | Источник напряжения с гальванической развязкой для светодиодных изделий. Входное напряжение 185-264 VAC. Выходные параметры: 24 В, 10,4 А, 250 Вт. Встроенный PFC >0,5. Негерметичный алюминиевый сетчатый корпус IP 20. Габаритные размеры длина 160 мм, ширина 98 мм, высота 42 мм. Гарантийный срок 2 года. | 3832.69 | шт | 1
| 026123 | Блок питания ARS-100-24 (24V, 4.2A, 100W) (Arlight, IP20 Сетка, 2 года) | Источник напряжения с гальванической развязкой для светодиодных изделий. Входное напряжение 185-264 VAC. Выходные параметры: 24 В, 4,2 А, 100 Вт. Встроенный PFC >0,5. Негерметичный алюминиевый сетчатый корпус IP 20. Габаритные размеры длина 130 мм, ширина 98 мм, высота 40 мм. Гарантийный срок 2 года. | 2348.63 | шт | 1
| 026124 | Блок питания ARS-150-24 (24V, 6.25A, 150W) (Arlight, IP20 Сетка, 2 года) | Источник напряжения с гальванической развязкой для светодиодных изделий. Входное напряжение 185-264 VAC. Выходные параметры: 24 В, 6.25 А, 150 Вт. Встроенный PFC >0.5. Негерметичный алюминиевый сетчатый корпус IP 20. Габаритные размеры длина 160 мм, ширина 98 мм, высота 42 мм. Гарантийный срок 2 года. | 2902.56 | шт | 1
| 026152 | Блок питания ARS-35-24 (24V, 1.5A, 35W) (Arlight, IP20 Сетка, 2 года) | Источник напряжения с гальванической развязкой для светодиодных изделий. Входное напряжение 185-264 VAC. Выходные параметры: 24 В, 1,5 А, 35 Вт. Встроенный PFC >0,5. Негерметичный алюминиевый сетчатый корпус IP 20. Габаритные размеры длина 85 мм, ширина 58 мм, высота 34 мм. Гарантийный срок 2 года. | 1633.83 | шт | 1
| 026153 | Блок питания ARS-60-24 (24V, 2.5A, 60W) (Arlight, IP20 Сетка, 2 года) | Источник напряжения с гальванической развязкой для светодиодных изделий. Входное напряжение 185-264 VAC. Выходные параметры: 24 В, 2,5 А, 60 Вт. Встроенный PFC >0,5. Негерметичный алюминиевый сетчатый корпус IP 20. Габаритные размеры длина 110 мм, ширина 77 мм, высота 35 мм. Гарантийный срок 2 года. | 1902.48 | шт | 1
| 026169(2) | Блок питания ARS-60-24-LS (24V, 2.5A, 60W) (Arlight, IP20 Сетка, 2 года) | Источник напряжения с гальванической развязкой для светодиодных изделий. Входное напряжение 200-240 VAC. Выходные параметры: 24 В, 2,5 А, 60 Вт. Встроенный PFC >0,5. Негерметичный алюминиевый сетчатый корпус IP 20. Габаритные размеры длина 195 мм, ширина 53 мм, высота 22 мм. Гарантийный срок 2 года. | 2212.43 | шт | 1
| 026170(2) | Блок питания ARS-120-24-LS (24V, 5A, 120W) (Arlight, IP20 Сетка, 2 года) | Источник напряжения с гальванической развязкой для светодиодных изделий. Входное напряжение 200-240 VAC. Выходные параметры: 24 В, 5 А, 120 Вт. Встроенный PFC >0.5. Негерметичный алюминиевый сетчатый корпус IP 20. Габаритные размеры длина 225 мм, ширина 53 мм, высота 22 мм. Гарантийный срок 2 года. | 2950.39 | шт | 1
| 026677 | Блок питания ARS-350-24 (24V, 14.5A, 350W) (Arlight, IP20 Сетка, 2 года) | Источник напряжения с гальванической развязкой для светодиодных изделий. Входное напряжение 185-264 VAC. Выходные параметры: 24 В, 14.5 А, 350 Вт. Встроенный PFC >0.5. Негерметичный алюминиевый сетчатый корпус IP 20. Габаритные размеры длина 215 мм, ширина 115 мм, высота 50 мм. Встроенный вентилятор (без автоконтроля температуры). Гарантийный срок 2 года. | 5190.33 | шт | 1
| 026682 | Блок питания ARS-25-24 (24V, 1.1A, 25W) (Arlight, IP20 Сетка, 2 года) | Источник напряжения с гальванической развязкой для светодиодных изделий. Входное напряжение 185-264 VAC. Выходные параметры: 24 В, 1,1 А, 25 Вт. Встроенный PFC >0,5. Негерметичный алюминиевый сетчатый корпус IP 20. Габаритные размеры длина 85 мм, ширина 58 мм, высота 34 мм. Гарантийный срок 2 года. | 1497.68 | шт | 1
| 026864 | Блок питания ARS-400-24 (24V, 16,7A, 400W) (Arlight, IP20 Сетка, 2 года) | Источник напряжения с гальванической развязкой для светодиодных изделий. Входное напряжение 185-264 VAC. Выходные параметры: 24 В, 16.7 А, 400 Вт. Встроенный PFC >0.5. Негерметичный алюминиевый сетчатый корпус IP 20. Габаритные размеры длина 215 мм, ширина 115 мм, высота 50 мм. Встроенный вентилятор (без автоконтроля температуры). Гарантийный срок 2 года. | 5428.77 | шт | 1
| 027325(1) | Блок питания ARS-50-24-FA (24V, 2.2A, 53W) (Arlight, IP20 Сетка, 3 года) | Источник напряжения с гальванической развязкой для светодиодных изделий. Входное напряжение 100-240 VAC. Выходные параметры: 24 В, 2,2 А, 53 Вт. Встроенный PFC >0,5. Негерметичный алюминиевый сетчатый корпус IP 20. Габаритные размеры длина 104 мм, ширина 82 мм, высота 30 мм. Гарантийный срок 3 лет. | 2035.23 | шт | 1
| 027326(1) | Блок питания ARS-75-24-FA (24V, 3.2A, 77W) (Arlight, IP20 Сетка, 3 года) | Источник напряжения с гальванической развязкой для светодиодных изделий. Входное напряжение 100-240 VAC. Выходные параметры: 24 В, 3,2 А, 77 Вт. Встроенный PFC >0,5. Негерметичный алюминиевый сетчатый корпус IP 20. Габаритные размеры длина 104 мм, ширина 97 мм, высота 30 мм. Гарантийный срок 3 года. | 2212.43 | шт | 1
| 027327(1) | Блок питания ARS-100-24-FA (24V, 4.5A, 108W) (Arlight, IP20 Сетка, 3 года) | Источник напряжения с гальванической развязкой для светодиодных изделий. Входное напряжение 100-240 VAC. Выходные параметры: 24 В, 4,5 А, 108 Вт. Встроенный PFC >0,5. Негерметичный алюминиевый сетчатый корпус IP 20. Габаритные размеры длина 134 мм, ширина 97 мм, высота 30 мм. Гарантийный срок 3 года. | 2867.34 | шт | 1
| 027328 | Блок питания JTS-150-24-FA (24V, 6.5A, 156W) (Arlight, IP20 Сетка, 3 года) | Блок питания с гальванической развязкой, выход 24V 6.5А, мощность 156W, размеры 164x97x30 мм, входное напряжение 100-240 VAC, температура -20... +50 °С. Совместимость со стандартом EMC. Гарантия 3 года. | 3539.87 | шт | 1
| 027328(1) | Блок питания ARS-150-24-FA (24V, 6.5A, 156W) (Arlight, IP20 Сетка, 3 года) | Источник напряжения с гальванической развязкой для светодиодных изделий. Входное напряжение 200-240 VAC. Выходные параметры: 24 В, 6.5 А, 156 Вт. Встроенный PFC >0.5. Негерметичный алюминиевый сетчатый корпус IP 20. Габаритные размеры длина 164 мм, ширина 97 мм, высота 30 мм. Гарантийный срок 3 года. | 3539.87 | шт | 1
| 027329(1) | Блок питания ARS-200-24-FA (24V, 8.8A, 211W) (Arlight, IP20 Сетка, 3 года) | Источник напряжения с гальванической развязкой для светодиодных изделий. Входное напряжение 200-240 VAC. Выходные параметры: 24 В, 8.8 А, 211 Вт. Встроенный PFC >0.5. Негерметичный алюминиевый сетчатый корпус IP 20. Габаритные размеры длина 215 мм, ширина 115 мм, высота 30 мм. Гарантийный срок 3 года. | 3977.59 | шт | 1
| 027330(1) | Блок питания ARS-350-24-FA (24V, 14.6A, 350W) (Arlight, IP20 Сетка, 3 года) | Источник напряжения с гальванической развязкой для светодиодных изделий. Входное напряжение 200-240 VAC. Выходные параметры: 24 В, 14.6 А, 350 Вт. Встроенный PFC >0.5. Негерметичный алюминиевый сетчатый корпус IP 20. Габаритные размеры длина 215 мм, ширина 115 мм, высота 30 мм. Встроенный вентилятор (с автоконтролем температуры). Гарантийный срок 3 года. | 5732.72 | шт | 1
| 028781(1) | Блок питания ARS-35-24-FA (24V, 1.5A, 35W) (Arlight, IP20 Сетка, 3 года) | Источник напряжения с гальванической развязкой для светодиодных изделий. Входное напряжение 115-230 VAC. Выходные параметры: 24 В, 1,5 А, 35 Вт. Встроенный PFC >0,5. Негерметичный алюминиевый сетчатый корпус IP 20. Габаритные размеры длина 104 мм, ширина 82 мм, высота 30 мм. Гарантийный срок 3 года. | 1784.62 | шт | 1
| 029535 | Блок питания ARS-150-24-L (24V, 6.5A, 150W) (Arlight, IP20 Сетка, 3 года) | Источник напряжения с гальванической развязкой для светодиодных изделий. Входное напряжение 176-264 VAC. Выходные параметры: 24 В, 6.5 А, 150 Вт. Встроенный PFC >0.5. Негерметичный алюминиевый сетчатый корпус IP 20. Габаритные размеры длина 255 мм, ширина 49 мм, высота 29 мм. Гарантийный срок 3 года. | 3406.74 | шт | 1
| 029539(1) | Блок питания ARS-200-24-L (24V, 8.3A, 200W) (Arlight, IP20 Сетка, 3 года) | Блок питания с гальванической развязкой, входное напряжение 176-264V АС, выходное напряжение 24V, мощность 200W, размеры 255x49x29 мм. Гарантия 3 года. | 3835.95 | шт | 1
| 029543(1) | Блок питания ARS-250-24-L1 (24V, 10.4A, 250W) (Arlight, IP20 Сетка, 3 года) | Источник напряжения с гальванической развязкой для светодиодных изделий. Входное напряжение 200-240 VAC. Выходные параметры: 24 В, 10.4 А, 250 Вт. Встроенный PFC >0.5. Негерметичный алюминиевый сетчатый корпус IP 20. Габаритные размеры длина 255 мм, ширина 63 мм, высота 29 мм. Гарантийный срок 3 года. | 4426.33 | шт | 1
| 029751(1) | Блок питания ARS-100-24-L1 (24V, 4.2A, 100W) (Arlight, IP20 Сетка, 3 года) | Источник напряжения с гальванической развязкой для светодиодных изделий. Входное напряжение 200 - 240 VAC. Выходные параметры: 24 В, 4,2 А, 100 Вт. Встроенный PFC >0,5. Негерметичный алюминиевый сетчатый корпус IP 20. Габаритные размеры длина 255 мм, ширина 49 мм, высота 29 мм. Гарантийный срок 3 года. | 2655.21 | шт | 1
| 029753 | Блок питания ARS-300-24-LF (24V, 12.5A, 300W) (Arlight, IP20 Сетка, 3 года) | Источник напряжения с гальванической развязкой для светодиодных изделий. Входное напряжение 176-264 VAC. Выходные параметры: 24 В, 12.5 А, 300 Вт. Встроенный PFC >0.5. Негерметичный алюминиевый сетчатый корпус IP 20. Габаритные размеры длина 330 мм, ширина 49 мм, высота 29 мм. Гарантийный срок 3 года. | 5306.87 | шт | 1
| 029754 | Блок питания ARS-360-24-LF (24V, 15A, 360W) (Arlight, IP20 Сетка, 3 года) | Источник напряжения с гальванической развязкой для светодиодных изделий. Входное напряжение 176-264 VAC. Выходные параметры: 24 В, 15 А, 360 Вт. Встроенный PFC >0.5. Негерметичный алюминиевый сетчатый корпус IP 20. Габаритные размеры длина 330 мм, ширина 49 мм, высота 29 мм. Гарантийный срок 3 года. | 5732.72 | шт | 1
| 041457 | Блок питания HTS-25-24 (24V, 1.1A, 25W) (Arlight, IP20 Сетка, 3 года) | Источник напряжения с гальванической развязкой для светодиодных изделий. Входное напряжение 176-264 VAC. Выходные параметры: 24 В, 1,1 А, 25 Вт. Встроенный PFC >0,5. Негерметичный алюминиевый сетчатый корпус IP 20. Габаритные размеры длина 92 мм, ширина 51 мм, высота 28 мм. Гарантийный срок 3 года. | 1529.84 | шт | 1
в защ. кожухе с PFC [IP20, металл]
| 026856 | Блок питания HTSP-200-24-FA-PFC (24V, 8.3A, 200W) (Arlight, IP20 Сетка, 3 года) | Источник напряжения с гальванической развязкой для светодиодных изделий. Входное напряжение 100-240 VAC. Выходные параметры: 24 В, 8.3 А, 200 Вт. Встроенный PFC >0.95. Негерметичный алюминиевый сетчатый корпус IP 20. Габаритные размеры длина 215 мм, ширина 115 мм, высота 30 мм. Гарантийный срок 3 года. | 5018.49 | шт | 1
| 045486 | Блок питания HTS-800-24-PFC (24V, 33A, 800W) (Arlight, IP20 Сетка, 3 года) | Источник напряжения с гальванической развязкой для светодиодных изделий. Входное напряжение 100-240 VAC. Выходные параметры: 24 В, 33 А, 800 Вт. Встроенный PFC >0,95. Негерметичный алюминиевый сетчатый корпус IP 20. Габаритные размеры длина 230 мм, ширина 127 мм, высота 41 мм. Встроенный вентилятор. Гарантийный срок 3 года. | 25350.6 | шт | 1
на DIN-рейку [IP20]
| 031084 | Блок питания ARV-DR15-24 (24V, 0.63A, 15W) (Arlight, IP20 DIN-рейка) | Источник напряжения с гальванической развязкой для светодиодных изделий. Входное напряжение 100-240 VAC. Выходные параметры: 24 В, 0.625 А, 15 Вт. Негерметичный пластиковый корпус IP 20 для установки на DIN-рейку. Габаритные размеры длина 17.5 мм, ширина 90 мм, высота 58 мм. Гарантийный срок 3 года. | 1622.05 | шт | 1
| 031085 | Блок питания ARV-DR30-24 (24V, 1.25A, 30W) (Arlight, IP20 DIN-рейка) | Источник напряжения с гальванической развязкой для светодиодных изделий. Входное напряжение 100-240 VAC. Выходные параметры: 24 В, 1.25 А, 30 Вт. Негерметичный пластиковый корпус IP 20 для установки на DIN-рейку. Габаритные размеры длина 35 мм, ширина 90 мм, высота 58 мм. Гарантийный срок 3 года. | 2389.54 | шт | 1
| 031086 | Блок питания ARV-DR60-24 (24V, 2.5A, 60W) (Arlight, IP20 DIN-рейка) | Источник напряжения с гальванической развязкой для светодиодных изделий. Входное напряжение 100-240 VAC. Выходные параметры: 24 В, 2.5 А, 60 Вт. Негерметичный пластиковый корпус IP 20 для установки на DIN-рейку. Габаритные размеры длина 52.5 мм, ширина 90 мм, высота 58 мм. Гарантийный срок 3 года. | 3348.9 | шт | 1
| 031087 | Блок питания ARV-DR100-24 (24V, 4.2A, 100W) (Arlight, IP20 DIN-рейка) | Источник напряжения с гальванической развязкой для светодиодных изделий. Входное напряжение 100-240 VAC. Выходные параметры: 24 В, 4.2 А, 100 Вт. Негерметичный пластиковый корпус IP 20 для установки на DIN-рейку. Габаритные размеры длина 90 мм, ширина 70 мм, высота 58 мм. Гарантийный срок 3 года. | 4972.42 | шт | 1
| 035700 | Блок питания ARV-DR150-24 (24V, 6.25A, 150W) (Arlight, IP20 DIN-рейка) | Источник напряжения с гальванической развязкой для светодиодных изделий. Входное напряжение 100-240 VAC. Выходные параметры: 24 В, 6.25 А, 150 Вт. Негерметичный пластиковый корпус IP 20 для установки на DIN-рейку. Габаритные размеры длина 90 мм, ширина 105 мм, высота 58 мм. Гарантийный срок 3 года. | 8116.17 | шт | 1
| 037155 | Блок питания ARV-DRP240-24-B (24V, 10A, 240W, PFC) (Arlight, IP20 Металл, 5 лет) | Источник напряжения с гальванической развязкой для светодиодных изделий. Входное напряжение 100-240 VAC. Выходные параметры: 24 В, 10 А, 240 Вт. Негерметичный металлический корпус IP 20 для установки на DIN-рейку. Встроенный PFC >0,95 Габаритные размеры длина 113 мм, ширина 63 мм, высота 125 мм. Гарантийный срок 5 лет. | 10702.26 | шт | 1
| 037156 | Блок питания ARV-DRP120-24-B (24V, 5A, 120W) (Arlight, IP20 Металл, 5 лет) | Источник напряжения с гальванической развязкой для светодиодных изделий. Входное напряжение 90-264 VAC. Выходные параметры: 24 В, 5 А, 120 Вт. Негерметичный металлический корпус IP 20 для установки на DIN-рейку. PF >0,5 Габаритные размеры длина 113 мм, ширина 42 мм, высота 125 мм. Гарантийный срок 5 лет. | 7318.92 | шт | 1
| 040231 | Блок питания ARV-DRP480-PFC-24 (24V, 20A, 480W) (Arlight, IP20 Металл, 5 лет) | Источник напряжения с гальванической развязкой для светодиодных изделий. Входное напряжение 100-240 VAC. Выходные параметры: 24 В, 20 А, 480 Вт. Негерметичный металлический корпус IP 20 для установки на DIN-рейку. Встроенный PFC >0,95 Габаритные размеры длина 113 мм, ширина 84 мм, высота 125 мм. Гарантийный срок 5 лет. | 19517.11 | шт | 1
| 040232 | Блок питания ARV-DRP75-24 (24V, 3.15A, 75W) (Arlight, IP20 Металл, 5 лет) | Источник напряжения с гальванической развязкой для светодиодных изделий. Входное напряжение 90-264 VAC. Выходные параметры: 24 В, 3.15 А, 75 Вт. Негерметичный металлический корпус IP 20 для установки на DIN-рейку. Габаритные размеры длина 113 мм, ширина 42 мм, высота 125 мм. Гарантийный срок 5 лет. | 4908.81 | шт | 1
| ZPSU640 | Источник питания KNX ZPSU640 | Cпециализированный источник питания, совместимый с шиной KNX. | 53853 | шт | 1
компактные [IP20, пластик]
| 016242(1) | Блок питания ARV-24075-PFC (24V, 3.1A, 75W) (Arlight, IP20 Пластик, 2 года) | Источник напряжения с гальванической развязкой для светодиодных изделий. Входное напряжение 220-240 VAC. Выходные параметры: 24 В, 3.1 А, 75 Вт. Встроенный PFC >0.9. Негерметичный пластиковый корпус IP 20. Габаритные размеры длина 180 мм, ширина 52 мм, высота 30 мм. Гарантийный срок 2 года. | 2950.39 | шт | 1
| 016342(1) | Блок питания ARV-24060-PFC (24V, 2.5A, 60W) (Arlight, IP20 Пластик, 2 года) | Источник напряжения с гальванической развязкой для светодиодных изделий. Входное напряжение 220-240 VAC. Выходные параметры: 24 В, 2.5 А, 60 Вт. Встроенный PFC >0.95. Негерметичный пластиковый корпус IP 20. Габаритные размеры длина 180 мм, ширина 52 мм, высота 30 мм. Гарантийный срок 2 года. | 2625.69 | шт | 1
| 021020(1) | Блок питания ARV-SN24012-C (24V, 0.5A, 12W) (Arlight, IP20 Пластик, 3 года) | Источник напряжения с гальванической развязкой для светодиодных изделий. Входное напряжение 200-240 VAC. Выходные параметры: 24 В, 0.5 А, 12 Вт. Встроенный PFC >0.5. Негерметичный пластиковый корпус IP 20. Габаритные размеры длина 82 мм, ширина 36 мм, высота 24 мм. Гарантийный срок 3 года. | 878.68 | шт | 1
| 021591(1) | Блок питания ARV-SN24006-C (24V, 0.25A, 6W) (Arlight, IP20 Пластик, 3 года) | Источник напряжения с гальванической развязкой для светодиодных изделий. Входное напряжение 200-240 VAC. Выходные параметры: 24 В, 0.25 А, 6 Вт. Встроенный PFC >0.5. Негерметичный пластиковый корпус IP 20. Габаритные размеры длина 67 мм, ширина 31 мм, высота 21 мм. Гарантийный срок 3 года. | 509.55 | шт | 1
| 022366(1) | Блок питания ARV-24012 (24V, 0.5A, 12W) (Arlight, IP20 Пластик, 2 года) | Источник напряжения с гальванической развязкой для светодиодных изделий. Входное напряжение 100-240 VAC. Выходные параметры: 24 В, 0.5 А, 12 Вт. Встроенный PFC >0.5. Негерметичный пластиковый корпус IP 20. Габаритные размеры длина 80 мм, ширина 32 мм, высота 22 мм. Гарантийный срок 2 года. НЕ ПОДХОДИТ ДЛЯ ВСТРАИВАНИЯ В ПРОФИЛИ И СВЕТИЛЬНИКИ. | 498 | шт | 1
| 022368(1) | Блок питания ARV-24024 (24V, 1A, 24W) (Arlight, IP20 Пластик, 2 года) | Источник напряжения с гальванической развязкой для светодиодных изделий. Входное напряжение 100-240 VAC. Выходные параметры: 24 В, 1 А, 24 Вт. Встроенный PFC >0.5. Негерметичный пластиковый корпус IP 20. Габаритные размеры длина 115 мм, ширина 45 мм, высота 28 мм. Гарантийный срок 2 года. НЕ ПОДХОДИТ ДЛЯ ВСТРАИВАНИЯ В ПРОФИЛИ И СВЕТИЛЬНИКИ. | 590 | шт | 1
| 022369(1) | Блок питания ARV-24036 (24V, 1.5A, 36W) (Arlight, IP20 Пластик, 2 года) | Источник напряжения с гальванической развязкой для светодиодных изделий. Входное напряжение 100-240 VAC. Выходные параметры: 24 В, 1.5 А, 36 Вт. Встроенный PFC >0.5. Негерметичный пластиковый корпус IP 20. Габаритные размеры длина 140 мм, ширина 45 мм, высота 28 мм. Гарантийный срок 2 года. НЕ ПОДХОДИТ ДЛЯ ВСТРАИВАНИЯ В ПРОФИЛИ И СВЕТИЛЬНИКИ. | 1246.78 | шт | 1
| 022922(2) | Блок питания ARV-SP-24200-PFC-B (24V, 8.3A, 200W) (Arlight, IP20 Пластик, 5 лет) | Источник напряжения с гальванической развязкой для светодиодных изделий. Входное напряжение 200-240 VAC. Выходные параметры: 24 В, 8.3 А, 200 Вт. Встроенный PFC >0.95. Негерметичный пластиковый корпус IP 20. Габаритные размеры длина 195 мм, ширина 67 мм, высота 31 мм. Гарантийный срок 5 лет. | 8828.35 | шт | 1
| 022923(1) | Блок питания ARV-SN24250-PFC-B (24V, 10.4A, 250W) (Arlight, IP20 Пластик, 3 года) | Источник напряжения с гальванической развязкой для светодиодных изделий. Входное напряжение 200-240 VAC. Выходные параметры: 24 В, 10.4 А, 250 Вт. Встроенный PFC >0.95. Негерметичный пластиковый корпус IP 20. Габаритные размеры длина 195 мм, ширина 67 мм, высота 31 мм. Гарантийный срок 3 года. | 8888.82 | шт | 1
| 022923(2) | Блок питания ARV-SP-24250-PFC-B (24V, 10.4A, 250W) (Arlight, IP20 Пластик, 5 лет) | Источник напряжения с гальванической развязкой для светодиодных изделий. Входное напряжение 200-240 VAC. Выходные параметры: 24 В, 10.4 А, 250 Вт. Встроенный PFC >0.95. Негерметичный пластиковый корпус IP 20. Габаритные размеры длина 195 мм, ширина 67 мм, высота 31 мм. Гарантийный срок 5 года. | 9795.84 | шт | 1
| 023730(1) | Блок питания ARV-SN24320-PFC-B (24V, 13.3A, 320W) (Arlight, IP20 Пластик, 3 года) | Источник напряжения с гальванической развязкой для светодиодных изделий. Входное напряжение 200-240 VAC. Выходные параметры: 24 В, 13.3 А, 320 Вт. Встроенный PFC >0.9. Негерметичный пластиковый корпус IP 20. Габаритные размеры длина 215 мм, ширина 77 мм, высота 35 мм. Гарантийный срок 3 года. | 11972.69 | шт | 1
| 023730(2) | Блок питания ARV-SP-24320-PFC-B (24V, 13.3A, 320W) (Arlight, IP20 Пластик, 5 лет) | Источник напряжения с гальванической развязкой для светодиодных изделий. Входное напряжение 220-240 VAC. Выходные параметры: 24 В, 13.3 А, 320 Вт. Встроенный PFC >0.95. Негерметичный пластиковый корпус IP 20. Габаритные размеры длина 215 мм, ширина 77 мм, высота 35 мм. Гарантийный срок 5 лет. | 13182.05 | шт | 1
| 029375(1) | Блок питания ARV-SP-24020-FLAT-B (24V, 0.83A, 20W) (Arlight, IP20 Пластик, 5 лет) | Источник напряжения с гальванической развязкой для светодиодных изделий. Входное напряжение 200-240 VAC. Выходные параметры: 24 В, 0.83 А, 20 Вт. Встроенный PFC >0.84. Негерметичный пластиковый корпус IP 20. Габаритные размеры длина 103 мм, ширина 36 мм, высота 16 мм. Гарантийный срок 5 лет. | 1303.69 | шт | 1
| 029376 | Блок питания ARV-SN24015-FLAT-B (24V, 0.63A, 15W) (Arlight, IP20 Пластик, 3 года) | Источник напряжения с гальванической развязкой для светодиодных изделий. Входное напряжение 200-240 VAC. Выходные параметры: 24 В, 0.63 А, 15 Вт. Встроенный PFC >0.5. Негерметичный пластиковый корпус IP 20. Габаритные размеры длина 103 мм, ширина 36 мм, высота 16 мм . Гарантийный срок 3 года. | 965.98 | шт | 1
| 029376(1) | Блок питания ARV-SP-24015-FLAT-B (24V, 0.63A, 15W) (Arlight, IP20 Пластик, 5 лет) | Источник напряжения с гальванической развязкой для светодиодных изделий. Входное напряжение 200-240 VAC. Выходные параметры: 24 В, 0.63 А, 15 Вт. Встроенный PFC >0.8. Негерметичный пластиковый корпус IP 20. Габаритные размеры длина 103 мм, ширина 36 мм, высота 16 мм . Гарантийный срок 5 лет. | 1016.92 | шт | 1
| 033274 | Блок питания ARV-SN24008-B (24V, 0.33A, 8W) (Arlight, IP20 Пластик, 3 года) | Источник напряжения с гальванической развязкой для светодиодных изделий. Входное напряжение 200-240 VAC. Выходные параметры: 24 В, 0.33 А, 8 Вт, PF>0,5. Негерметичный пластиковый корпус IP 20. Габаритные размеры длина 67 мм, ширина 33 мм, высота 19.8 мм . Гарантийный срок 3 года. | 728.68 | шт | 1
| 038816 | Блок питания ARV-SP-24030-PFC (24V, 1.25A, 30W) (Arlight, IP20 Пластик, 5 лет) | Источник напряжения с гальванической развязкой для светодиодных изделий. Входное напряжение 220-240 VAC. Выходные параметры: 24 В, 1.25 А, 30 Вт. Встроенный PFC >0.9. Негерметичный пластиковый корпус IP 20. Габаритные размеры длина 123 мм, ширина 44,6 мм, высота 19,2 мм. Гарантийный срок 5 лет. | 1815 | шт | 1
| 038818 | Блок питания ARV-SP-24100-PFC (24V, 4.17A, 100W) (Arlight, IP20 Пластик, 5 лет) | Источник напряжения с гальванической развязкой для светодиодных изделий. Входное напряжение 200-240 VAC. Выходные параметры: 24 В, 4.17 А, 100 Вт. Встроенный PFC >0.9. Негерметичный пластиковый корпус IP 20. Габаритные размеры длина 170 мм, ширина 44,5 мм, высота 28,2 мм. Гарантийный срок 5 лет. | 4389 | шт | 1
| 039233 | Блок питания ARV-SP-24020-PFC (24V, 0.83A, 20W) (Arlight, IP20 Пластик, 5 лет) | Источник напряжения с гальванической развязкой для светодиодных изделий. Входное напряжение 220-240 VAC. Выходные параметры: 24 В, 0.83 А, 20 Вт. Встроенный PFC >0.9. Негерметичный пластиковый корпус IP 20. Габаритные размеры длина 123 мм, ширина 44,6 мм, высота 19,2 мм. Гарантийный срок 5 лет. | 1441 | шт | 1
| 039235 | Блок питания ARV-SP-24050-PFC (24V, 2.08A, 50W) (Arlight, IP20 Пластик, 5 лет) | Источник напряжения с гальванической развязкой для светодиодных изделий. Входное напряжение 220-240 VAC. Выходные параметры: 24 В, 2.08 А, 50 Вт. Встроенный PFC >0.9. Негерметичный пластиковый корпус IP 20. Габаритные размеры длина 149 мм, ширина 40,4 мм, высота 26,7 мм. Гарантийный срок 5 лет. | 2519 | шт | 1
| 039237 | Блок питания ARV-SP-24040-PFC (24V, 1.67A, 40W) (Arlight, IP20 Пластик, 5 лет) | Источник напряжения с гальванической развязкой для светодиодных изделий. Входное напряжение 220-240 VAC. Выходные параметры: 24 В, 1.67 А, 40 Вт. Встроенный PFC >0.9. Негерметичный пластиковый корпус IP 20. Габаритные размеры длина 149 мм, ширина 40,4 мм, высота 26,7 мм. Гарантийный срок 5 лет. | 2255 | шт | 1
| 039239 | Блок питания ARV-SP-24150-PFC (24V, 6.25A, 150W) (Arlight, IP20 Пластик, 5 лет) | Источник напряжения с гальванической развязкой для светодиодных изделий. Входное напряжение 220-240 VAC. Выходные параметры: 24 В, 6.25 А, 150 Вт. Встроенный PFC >0.97. Негерметичный пластиковый корпус IP 20. Габаритные размеры длина 179,4 мм, ширина 62,5 мм, высота 30,6 мм. Гарантийный срок 5 лет. | 6050 | шт | 1
| 039241 | Блок питания ARV-SP-24075-PFC (24V, 3.12A, 75W) (Arlight, IP20 Пластик, 5 лет) | Источник напряжения с гальванической развязкой для светодиодных изделий. Входное напряжение 220-240 VAC. Выходные параметры: 24 В, 3.12 А, 75 Вт. Встроенный PFC >0.9. Негерметичный пластиковый корпус IP 20. Габаритные размеры длина 170 мм, ширина 44,5 мм, высота 28,2 мм. Гарантийный срок 5 лет. | 3355 | шт | 1
| 039243 | Блок питания ARV-SP-24060-PFC (24V, 2.5A, 60W) (Arlight, IP20 Пластик, 5 лет) | Источник напряжения с гальванической развязкой для светодиодных изделий. Входное напряжение 220-240 VAC. Выходные параметры: 24 В, 2.5 А, 60 Вт. Встроенный PFC >0.9. Негерметичный пластиковый корпус IP 20. Габаритные размеры длина 170 мм, ширина 44,5 мм, высота 28,2 мм. Гарантийный срок 5 лет. | 2915 | шт | 1
тонкие [IP20, металл, пластик]
| 018617(1) | Блок питания ARV-24100-SLIM-PFC (24V, 4.2A, 100W) (Arlight, IP20 Пластик, 2 года) | Источник напряжения с гальванической развязкой для светодиодных изделий. Входное напряжение 220-240 VAC. Выходные параметры: 24 В, 4.2 А, 100 Вт. Встроенный PFC >0.95. Негерметичный пластиковый корпус IP 20. Габаритные размеры длина 300 мм, ширина 40 мм, высота 30 мм. Гарантийный срок 2 года. | 2695 | шт | 1
| 022171(3) | Блок питания ARV-SN24100-SLIM-PFC-B (24V, 4.17A, 100W) (Arlight, IP20 Пластик, 3 года) | Источник напряжения с гальванической развязкой для светодиодных изделий. Входное напряжение 220-240 VAC. Выходные параметры: 24 В, 4.17 А, 100 Вт. Встроенный PFC >0.95. Негерметичный пластиковый корпус IP 20. Габаритные размеры длина 320.6 мм, ширина 30 мм, высота 18.2 мм. Гарантийный срок 3 года. | 4362.91 | шт | 1
| 022172 | Блок питания ARV-SN24150-Slim (24V, 6,25A, 150W, PFC) (Arlight, IP20 Пластик, 3 года) | Источник напряжения с гальванической развязкой для светодиодных изделий. Входное напряжение 200-240 VAC. Выходные параметры: 24 В, 6.25 А, 150 Вт. Встроенный PFC >0.9. Негерметичный пластиковый корпус IP 20. Габаритные размеры длина 322 мм, ширина 30 мм, высота 21.5 мм. Гарантийный срок 3 года. | 5491.31 | шт | 1
| 022172(1) | Блок питания ARV-SN24150-SLIM-PFC-B (24V, 6,25A, 150W) (Arlight, IP20 Пластик, 3 года) | Источник напряжения с гальванической развязкой для светодиодных изделий. Входное напряжение 200-240 VAC. Выходные параметры: 24 В, 6.25 А, 150 Вт. Встроенный PFC >0.95. Негерметичный пластиковый корпус IP 20. Габаритные размеры длина 320.6 мм, ширина 30 мм, высота 18.2 мм. Гарантийный срок 3 года. | 5491.31 | шт | 1
| 022924(2) | Блок питания ARV-SN24060-SLIM-PFC-B (24V, 2.5A, 60W) (Arlight, IP20 Пластик, 3 года) | Источник напряжения с гальванической развязкой для светодиодных изделий. Входное напряжение 220-240 VAC. Выходные параметры: 24 В, 2.5 А, 60 Вт. Встроенный PFC >0.9. Негерметичный пластиковый корпус IP 20. Габаритные размеры длина 305 мм, ширина 30 мм, высота 16.7 мм. Гарантийный срок 3 года. | 2879.3 | шт | 1
| 022924(3) | Блок питания ARV-SP-24060-SLIM-PFC-B (24V, 2.5A, 60W) (Arlight, IP20 Пластик, 5 лет) | Источник напряжения с гальванической развязкой для светодиодных изделий. Входное напряжение 220-240 VAC. Выходные параметры: 24 В, 2.5 А, 60 Вт. Встроенный PFC >0.95. Негерметичный пластиковый корпус IP 20. Габаритные размеры длина 305 мм, ширина 30 мм, высота 16.7 мм. Гарантийный срок 5 лет. | 3000 | шт | 1
| 023265(1) | Блок питания ARV-24060-LONG-D (24V, 2.5A, 60W) (Arlight, IP20 Металл, 2 года) | Источник напряжения с гальванической развязкой для светодиодных изделий. Входное напряжение 200-240 VAC. Выходные параметры: 24 В, 2.5 А, 60 Вт. Встроенный PFC >0.5. Негерметичный алюминиевый корпус IP 20. Габаритные размеры длина 365 мм, ширина 18 мм, высота 15 мм. Предназначен для лайтбоксов. Гарантийный срок 2 года. | 1991.04 | шт | 1
| 024096(1) | Блок питания ARV-24072-LONG-D (24V, 3A, 72W) (Arlight, IP20 Металл, 2 года) | Источник напряжения с гальванической развязкой для светодиодных изделий. Входное напряжение 200-240 VAC. Выходные параметры: 24 В, 3 А, 72 Вт. Встроенный PFC >0,5. Негерметичный алюминиевый корпус IP 20. Габаритные размеры длина 435 мм, ширина 18 мм, высота 15 мм. Предназначен для лайтбоксов. Гарантийный срок 3 года. | 2168.15 | шт | 1
| 025479(1) | Блок питания ARV-SP24100-LONG-PFC-A (24V, 4.2A, 100W) (Arlight, IP20 Металл, 5 лет) | Источник напряжения с гальванической развязкой для светодиодных изделий. Входное напряжение 220-240 VAC. Выходные параметры: 24 В, 4.2 А, 100 Вт. Встроенный PFC >0.95. Негерметичный алюминиевый корпус IP 20. Габаритные размеры длина 360 мм, ширина 30 мм, высота 21 мм. Гарантийный срок 5 лет. | 4780.7 | шт | 1
| 025480 | Блок питания ARV-SP24150-LONG-PFC-A (24V, 6.25A, 150W) (Arlight, IP20 Металл, 5 лет) | Источник напряжения с гальванической развязкой для светодиодных изделий. Входное напряжение 220-240 VAC. Выходные параметры: 24 В, 6.25 А, 150 Вт. Встроенный PFC >0.95. Негерметичный алюминиевый корпус IP 20. Габаритные размеры длина 360 мм, ширина 40 мм, высота 21 мм. Гарантийный срок 5 лет. | 5966.33 | шт | 1
| 025594 | Блок питания ARV-24060-LONG-PFC-A (24V, 2.5A, 60W) (Arlight, IP20 Металл, 5 лет) | Блок питания 24V, ток 2,5А, 60Вт, с корректором мощности, PF>0,95. Тонкий металлический корпус IP20. Вход: 220-240VAC. Выход: 24VDC 2.5A. Размер 250х30х21 mm. Совместимость со стандартом EMC. Гарантия 5 лет. | 2925.78 | шт | 1
| 025594(1) | Блок питания ARV-SP24060-LONG-PFC-A (24V, 2.5A, 60W) (Arlight, IP20 Металл, 5 лет) | Источник напряжения с гальванической развязкой для светодиодных изделий. Входное напряжение 220-240 VAC. Выходные параметры: 24 В, 2.5 А, 60 Вт. Встроенный PFC >0.95. Негерметичный алюминиевый корпус IP 20. Габаритные размеры длина 250 мм, ширина 30 мм, высота 21 мм. Гарантийный срок 5 лет. | 3180.77 | шт | 1
| 026420(1) | Блок питания ARV-24024-LONG-D (24V, 1A, 24W) (Arlight, IP20 Металл, 2 года) | Источник напряжения с гальванической развязкой для светодиодных изделий. Входное напряжение 200-240 VAC. Выходные параметры: 24 В, 1 А, 24 Вт. Встроенный PFC >0,5. Негерметичный алюминиевый корпус IP 20. Габаритные размеры длина 288 мм, ширина 18 мм, высота 15 мм. Предназначен для лайтбоксов. Гарантийный срок 2 года. | 1326.87 | шт | 1
| 026421(1) | Блок питания ARV-24036-LONG-D (24V, 1.5A, 36W) (Arlight, IP20 Металл, 2 года) | Источник напряжения с гальванической развязкой для светодиодных изделий. Входное напряжение 200-240 VAC. Выходные параметры: 24 В, 1.5 А, 36 Вт. Встроенный PFC >0.5. Негерметичный алюминиевый корпус IP 20. Габаритные размеры длина 306 мм, ширина 18 мм, высота 15 мм. Предназначен для лайтбоксов. Гарантийный срок 2 года. | 1474.46 | шт | 1
| 026679(1) | Блок питания ARV-SN24240-SLIM-PFC-B (24V, 10A, 240W) (Arlight, IP20 Пластик, 3 года) | Источник напряжения с гальванической развязкой для светодиодных изделий. Входное напряжение 200-240 VAC. Выходные параметры: 24 В, 10 А, 240 Вт. Встроенный PFC >0.95. Негерметичный пластиковый корпус IP 20. Габаритные размеры длина 356.4 мм, ширина 32.1 мм, высота 22.3 мм . Гарантийный срок 3 года. | 7645.26 | шт | 1
| 026820(1) | Блок питания ARV-SN24150-SLIM-PFC-C (24V, 6.25A, 150W) (Arlight, IP20 Пластик, 3 года) | Источник напряжения с гальванической развязкой для светодиодных изделий. Входное напряжение 220-240 VAC. Выходные параметры: 24 В, 6.25 А, 150 Вт. Встроенный PFC >0.9. Негерметичный пластиковый корпус IP 20. Габаритные размеры длина 360 мм, ширина 32 мм, высота 24 мм. Гарантийный срок 3 года. | 5491.31 | шт | 1
| 028359(1) | Блок питания ARV-UH24080-LONG-PFC-A (24V, 3.4A, 80W) (Arlight, IP20 Металл, 7 лет) | Источник напряжения с гальванической развязкой для светодиодных изделий. Входное напряжение 120-240 VAC. Выходные параметры: 24 В, 3.4 А, 80 Вт. Встроенный PFC >0.95. Негерметичный алюминиевый корпус IP 20. Габаритные размеры длина 378 мм, ширина 30 мм, высота 21 мм. Гарантийный срок 7 лет. | 4632.93 | шт | 1
| 029189(1) | Блок питания ARV-SN24045-SLIM-PFC-C (24V, 1.87A, 45W) (Arlight, IP20 Пластик, 3 года) | Источник напряжения с гальванической развязкой для светодиодных изделий. Входное напряжение 220-240 VAC. Выходные параметры: 24 В, 1.87 А, 45 Вт. Встроенный PFC >0.9. Негерметичный пластиковый корпус IP 20. Габаритные размеры длина 251 мм, ширина 30 мм, высота 18 мм. Гарантийный срок 3 года. | 2358.86 | шт | 1
| 029191(1) | Блок питания ARV-SN24075-SLIM-PFC-C (24V, 3.12A, 75W) (Arlight, IP20 Пластик, 3 года) | Источник напряжения с гальванической развязкой для светодиодных изделий. Входное напряжение 220-240 VAC. Выходные параметры: 24 В, 3.12 А, 75 Вт. Встроенный PFC >0.9. Негерметичный пластиковый корпус IP 20. Габаритные размеры длина 320 мм, ширина 30 мм, высота 19 мм. Гарантийный срок 3 года. | 3561.65 | шт | 1
| 029494 | Блок питания ARV-SN24200-SLIM-PFC-B (24V, 8.33A, 200W) (Arlight, IP20 Пластик, 3 года) | Источник напряжения с гальванической развязкой для светодиодных изделий. Входное напряжение 200-240 VAC. Выходные параметры: 24 В, 8.33 А, 200 Вт. Встроенный PFC >0.95. Негерметичный пластиковый корпус IP 20. Габаритные размеры длина 322 мм, ширина 30 мм, высота 21.5 мм. Гарантийный срок 3 года. | 6750.76 | шт | 1
| 029494(1) | Блок питания ARV-SN24200-SLIM-PFC-B (24V, 8.33A, 200W) (Arlight, IP20 Пластик, 3 года) | Источник напряжения с гальванической развязкой для светодиодных изделий. Входное напряжение 220-240 VAC. Выходные параметры: 24 В, 8.33 А, 200 Вт. Встроенный PFC >0.95. Негерметичный пластиковый корпус IP 20. Габаритные размеры длина 320.6 мм, ширина 30 мм, высота 18.2 мм. Гарантийный срок 3 года. | 6750.76 | шт | 1
| 031104 | Блок питания ARV-SP24030-LONG-PFC-A (24V, 1.25A, 30W) (Arlight, IP20 Металл, 5 лет) | Источник напряжения с гальванической развязкой для светодиодных изделий. Входное напряжение 220-240 VAC. Выходные параметры: 24 В, 1.25 А, 30 Вт. Встроенный PFC >0.92. Тонкий металлический корпус IP20. Габаритные размеры длина 230 мм, ширина 30 мм, высота 21 мм. Гарантийный срок 5 лет. | 2057.4 | шт | 1
| 046044 | Блок питания ARV-24048-LONG-D (24V, 2A, 48W) (Arlight, IP20 Металл, 2 года) | Источник напряжения с гальванической развязкой для светодиодных изделий. Входное напряжение 200-240 VAC. Выходные параметры: 24 В, 2 А, 48 Вт. Встроенный PFC >0.5. Негерметичный алюминиевый корпус IP 20. Габаритные размеры длина 352 мм, ширина 18 мм, высота 15 мм. Предназначен для лайтбоксов. Гарантийный срок 2 года. | 1732.5 | шт | 1
Supreme FLAT [IP20, 5 лет]
| 033258 | Блок питания ARV-SP-24012-FLAT-PFC (24V, 0.5A, 12W) (Arlight, IP20 Пластик, 5 лет) | Источник напряжения с гальванической развязкой для светодиодных изделий. Входное напряжение 220-240 VAC. Выходные параметры: 24 В, 0.5 А, 12 Вт. Встроенный PFC >0.92. Сверхтонкий пластиковый корпус IP20. Габаритные размеры длина 112 мм, ширина 46 мм, высота 16 мм. Гарантийный срок 5 лет. | 1214.27 | шт | 1
| 033259 | Блок питания ARV-SP-24024-FLAT-PFC (24V, 1A, 24W) (Arlight, IP20 Пластик, 5 лет) | Источник напряжения с гальванической развязкой для светодиодных изделий. Входное напряжение 220-240 VAC. Выходные параметры: 24 В, 1 А, 24 Вт. Встроенный PFC >0.95. Сверхтонкий пластиковый корпус IP20. Габаритные размеры длина 137 мм, ширина 50 мм, высота 16 мм. Гарантийный срок 5 лет. | 1958 | шт | 1
| 033260 | Блок питания ARV-SP-24036-FLAT-PFC (24V, 1.5A, 36W) (Arlight, IP20 Пластик, 5 лет) | Источник напряжения с гальванической развязкой для светодиодных изделий. Входное напряжение 220-240 VAC. Выходные параметры: 24 В, 1.5 А, 36 Вт. Встроенный PFC >0.92. Сверхтонкий пластиковый корпус IP20. Габаритные размеры длина 170 мм, ширина 57 мм, высота 18 мм. Гарантийный срок 5 лет. | 2475 | шт | 1
| 033261 | Блок питания ARV-SP-24060-FLAT-PFC (24V, 2.5A, 60W) (Arlight, IP20 Пластик, 5 лет) | Источник напряжения с гальванической развязкой для светодиодных изделий. Входное напряжение 220-240 VAC. Выходные параметры: 24 В, 2.5 А, 60 Вт. Встроенный PFC >0.95. Сверхтонкий пластиковый корпус IP20. Габаритные размеры длина 170 мм, ширина 57 мм, высота 18 мм. Гарантийный срок 5 лет. | 3520 | шт | 1
| 033262 | Блок питания ARV-SP-24090-FLAT-PFC (24V, 3.75A, 90W) (Arlight, IP20 Пластик, 5 лет) | Источник напряжения с гальванической развязкой для светодиодных изделий. Входное напряжение 220-240 VAC. Выходные параметры: 24 В, 3.75 А, 90 Вт. Встроенный PFC >0.95. Сверхтонкий пластиковый корпус IP20. Габаритные размеры длина 190 мм, ширина 65 мм, высота 22 мм. Гарантийный срок 5 лет. | 4620 | шт | 1
| 033263 | Блок питания ARV-SP-24120-FLAT-PFC (24V, 5A, 120W) (Arlight, IP20 Пластик, 5 лет) | Источник напряжения с гальванической развязкой для светодиодных изделий. Входное напряжение 220-240 VAC. Выходные параметры: 24 В, 5 А, 120 Вт. Встроенный PFC >0.95. Сверхтонкий пластиковый корпус IP20. Габаритные размеры длина 190 мм, ширина 65 мм, высота 22 мм. Гарантийный срок 5 лет. | 5489 | шт | 1
Supreme LINEAR [IP20, 5 лет]
| 032623 | Блок питания ARV-SP-24030-LINEAR-PFC (24V, 1.25A, 30W) (Arlight, IP20 Пластик, 5 лет) | Источник напряжения с гальванической развязкой для светодиодных изделий. Входное напряжение 220-240 VAC. Выходные параметры: 24 В, 1.25 А, 30 Вт. Встроенный PFC >0,95. Тонкий пластиковый корпус IP 20. Габаритные размеры длина 300 мм, ширина 30 мм, высота 16 мм. Гарантийный срок 5 лет. | 2057.4 | шт | 1
| 032624 | Блок питания ARV-SP-24060-LINEAR-PFC (24V, 2.5A, 60W) (Arlight, IP20 Пластик, 5 лет) | Источник напряжения с гальванической развязкой для светодиодных изделий. Входное напряжение 220-240 VAC. Выходные параметры: 24 В, 2.5 А, 60 Вт. Встроенный PFC >0.95. Тонкий пластиковый корпус IP 20. Габаритные размеры длина 300 мм, ширина 30 мм, высота 16 мм. Гарантийный срок 5 лет. | 3180.77 | шт | 1
| 032625 | Блок питания ARV-SP-24100-LINEAR-PFC (24V, 4.17A, 100W) (Arlight, IP20 Пластик, 5 лет) | Источник напряжения с гальванической развязкой для светодиодных изделий. Входное напряжение 220-240 VAC. Выходные параметры: 24 В, 4.17 А, 100 Вт. Встроенный PFC >0.95. Тонкий пластиковый корпус IP 20. Габаритные размеры длина 350 мм, ширина 30 мм, высота 18 мм. Гарантийный срок 5 лет. | 4780.7 | шт | 1
| 032626 | Блок питания ARV-SP-24150-LINEAR-PFC (24V, 6.25A, 150W) (Arlight, IP20 Пластик, 5 лет) | Источник напряжения с гальванической развязкой для светодиодных изделий. Входное напряжение 220-240 VAC. Выходные параметры: 24 В, 6.25 А, 150 Вт. Встроенный PFC >0.95. Тонкий пластиковый корпус IP 20. Габаритные размеры длина 350 мм, ширина 30 мм, высота 18 мм. Гарантийный срок 5 лет. | 5966.33 | шт | 1
| 032627 | Блок питания ARV-SP-24250-LINEAR-PFC (24V, 10.42A, 250W) (Arlight, IP20 Пластик, 5 лет) | Источник напряжения с гальванической развязкой для светодиодных изделий. Входное напряжение 220-240 VAC. Выходные параметры: 24 В, 10.42 А, 250 Вт. Встроенный PFC >0.95. Тонкий пластиковый корпус IP 20. Габаритные размеры длина 400 мм, ширина 40 мм, высота 22 мм. Гарантийный срок 5 лет. | 7841.3 | шт | 1
сетевые адаптеры
| 021867 | Блок питания ARDV-18-24A (24V, 0,75A, 18W) (Arlight, Адаптер, 2 года) | Поставка под заказ от 500 шт. Сетевой адаптер с гальванической развязкой для светодиодных изделий. Входное напряжение 100-240 VAC. Выходные параметры: 24 В, 0.75 А, 18 Вт. Негерметичный пластиковый корпус IP 20. Габаритные размеры длина 75 мм, ширина 29 мм, высота 43 мм (размер без вилки). Длина кабеля 1.5 м, коннектор 5.5x2.1x10мм. Гарантийный срок 2 года. | 819.14 | шт | 1
| 021869(1) | Блок питания ARDV-36-24-BW (24V, 1.5A, 36W) (Arlight, Адаптер, 2 года) | Сетевой адаптер с гальванической развязкой для светодиодных изделий. Входное напряжение 100-240 VAC. Выходные параметры: 24 В, 1.5 А, 36 Вт. Негерметичный пластиковый корпус IP 20. Габаритные размеры длина 93 мм, ширина 70 мм, высота 46 мм. Длина кабеля 1.2 м, коннектор 5.5x2.1x10мм. Гарантийный срок 2 года. | 1459.7 | шт | 1
| 040021 | Блок питания ARDV-18-24WW (24V, 0,75A, 18W) (Arlight, Адаптер, 3 года) | Сетевой адаптер с гальванической развязкой для светодиодных изделий. Входное напряжение 100-240 VAC. Выходные параметры: 24 В, 0.75 А, 18 Вт. Негерметичный пластиковый корпус белого цвета IP 20. Габаритные размеры длина 69 мм, ширина 43 мм, высота 28 мм (размер без вилки). Длина кабеля 1.5 м, коннектор 5.5x2.1x10мм. Гарантийный срок 3 года. | 819.14 | шт | 1
| 040022 | Блок питания ARDV-24-24WW (24V, 1A, 24W) (Arlight, Адаптер, 3 года) | Сетевой адаптер с гальванической развязкой для светодиодных изделий. Входное напряжение 100-240 VAC. Выходные параметры: 24 В, 1 А, 24 Вт. Негерметичный пластиковый корпус белого цвета IP 20. Габаритные размеры длина 69 мм, ширина 43 мм, высота 28 мм (размер без вилки). Длина кабеля 1.5 м, коннектор 5.5x2.1x10мм. Гарантийный срок 3 года. | 1031.68 | шт | 1
| 040951 | Блок питания ARDV-12-24BW (24V, 0.5A, 12W) (Arlight, Адаптер, 3 года) | Сетевой адаптер с гальванической развязкой для светодиодных изделий. Входное напряжение 100-240 VAC. Выходные параметры: 24 В, 0.5 А, 12 Вт. Негерметичный пластиковый корпус IP 20. Габаритные размеры длина 58 мм, ширина 37 мм, высота 24 мм (размер без вилки). Длина кабеля 1.5 м, коннектор 5.5x2.1x10мм. Гарантийный срок 3 года. | 721.73 | шт | 1
| 040953 | Блок питания ARDV-36-24BW (24V, 1.5A, 36W) (Arlight, Адаптер, 3 года) | Сетевой адаптер с гальванической развязкой для светодиодных изделий. Входное напряжение 100-240 VAC. Выходные параметры: 24 В, 1.5 А, 36 Вт. Негерметичный пластиковый корпус IP 20. Габаритные размеры длина 75 мм, ширина 45 мм, высота 32 мм. Длина кабеля 1.5 м, коннектор 5.5x2.1x10мм. Гарантийный срок 3 года. | 1459.7 | шт | 1
| 044833 | Блок питания ARDV-18-24BW (24V, 0.75A, 18W) (Arlight, Адаптер, 3 года) | Сетевой адаптер с гальванической развязкой для светодиодных изделий. Входное напряжение 100-240 VAC. Выходные параметры: 12 В, 0.75 А, 18 Вт. Негерметичный пластиковый корпус IP 20. Габаритные размеры длина 69 мм, ширина 43 мм, высота 28 мм (размер без вилки). Длина кабеля 1.5 м, коннектор 5.5x2.1x10мм. Гарантийный срок 3 года. | 951.71 | шт | 1
AC/DC источники напряжения 36V
Фото | Артикул | Наименование | Описание | Цена | Ед. изм. | Норма уп.
герметичные [IP67, металл]
| 026171 | Блок питания ARPV-36300-A1 (36V, 8.3A, 300W) (Arlight, IP67 Металл, 3 года) | Источник напряжения с гальванической развязкой для светодиодных изделий. Входное напряжение 176-264 VAC. Выходные параметры: 36 В, 8.3 А, 300 Вт. Встроенный PFC >0.5. Герметичный алюминиевый корпус IP 67. Рабочая температура -40…+70C⁰. Габаритные размеры длина 219 мм, ширина 74 мм, высота 46 мм. Гарантийный срок 3 года. | 8219.48 | шт | 1
| 035964 | Блок питания ARPV-36100-A1 (36V, 2.78A, 100W) (Arlight, IP67 Металл, 3 года) | Источник напряжения с гальванической развязкой для светодиодных изделий. Входное напряжение 200-240 VAC. Выходные параметры: 36 В, 2,78 А, 100 Вт. Встроенный PFC >0,5. Герметичный алюминиевый корпус IP 67. Рабочая температура -40…+70C⁰. Габаритные размеры длина 152 мм, ширина 37.5 мм, высота 31 мм. Гарантийный срок 3 года. | 4278.74 | шт | 1
| 035965 | Блок питания ARPV-36150-A1 (36V, 4.16A, 150W) (Arlight, IP67 Металл, 3 года) | Источник напряжения с гальванической развязкой для светодиодных изделий. Входное напряжение 200-240 VAC. Выходные параметры: 36 В, 4.16 А, 150 Вт. Встроенный PFC >0,5. Герметичный алюминиевый корпус IP 67. Рабочая температура -40…+70C⁰. Габаритные размеры длина 174 мм, ширина 56 мм, высота 36 мм. Гарантийный срок 3 года. | 5193.81 | шт | 1
| 035966 | Блок питания ARPV-36200-A1 (36V, 5.55A, 200W) (Arlight, IP67 Металл, 3 года) | Источник напряжения с гальванической развязкой для светодиодных изделий. Входное напряжение 200-240 VAC. Выходные параметры: 36 В, 5.55 А, 200 Вт. Встроенный PFC >0,5. Герметичный алюминиевый корпус IP 67. Рабочая температура -40…+70C⁰. Габаритные размеры длина 174 мм, ширина 56 мм, высота 36 мм. Гарантийный срок 3 года. | 6345.04 | шт | 1
| 035967 | Блок питания ARPV-36250-A1 (36V, 6.95A, 250W) (Arlight, IP67 Металл, 3 года) | Источник напряжения с гальванической развязкой для светодиодных изделий. Входное напряжение 200-240 VAC. Выходные параметры: 36 В, 6.95 А, 250 Вт. Встроенный PFC >0,5. Герметичный алюминиевый корпус IP 67. Рабочая температура -40…+70C⁰. Габаритные размеры длина 192 мм, ширина 56 мм, высота 36 мм. Гарантийный срок 3 года. | 6935.42 | шт | 1
AC/DC источники напряжения 48V
Фото | Артикул | Наименование | Описание | Цена | Ед. изм. | Норма уп.
герметичные [IP67, металл, пластик]
| 019010(1) | Блок питания ARPV-LV48060-A (48V, 1.3A, 60W) (Arlight, IP67 Пластик, 3 года) | Источник напряжения с гальванической развязкой для светодиодных изделий. Входное напряжение 100-240 VAC. Выходные параметры: 48 В, 1,25 А, 60 Вт. Встроенный PFC >0,5. Герметичный пластиковый корпус IP 67. Рабочая температура -30…+70C⁰. Габаритные размеры длина 162 мм, ширина 42 мм, высота 34 мм. Гарантийный срок 3 года. | 2760 | шт | 1
| 019503(1) | Блок питания ARPV-LV48035-A (48V, 0.8A, 36W) (Arlight, IP67 Пластик, 3 года) | Источник напряжения с гальванической развязкой для светодиодных изделий. Входное напряжение 100-240 VAC. Выходные параметры: 48 В, 0,75 А, 36 Вт. Встроенный PFC >0,5. Герметичный пластиковый корпус IP 67. Рабочая температура -20…+50C⁰. Габаритные размеры длина 148 мм, ширина 32 мм, высота 29 мм. Гарантийный срок 3 года. | 1911.34 | шт | 1
| 025496(1) | Блок питания ARPV-LV48100-A (48V, 2.1A, 100W) (Arlight, IP67 Пластик, 3 года) | Источник напряжения с гальванической развязкой для светодиодных изделий. Входное напряжение 100-240 VAC. Выходные параметры: 48 В, 2,1 А, 100 Вт. Встроенный PFC >0,5. Герметичный пластиковый корпус IP 67. Рабочая температура -30…+70C⁰. Габаритные размеры длина 190 мм, ширина 52 мм, высота 37 мм. Гарантийный срок 3 года. | 3757.78 | шт | 1
| 028198(1) | Блок питания ARPV-48300-A (48V, 6.25A, 300W) (Arlight, IP67 Металл, 3 года) | Источник напряжения с гальванической развязкой для светодиодных изделий. Входное напряжение 200-240 VAC. Выходные параметры: 48 В, 6,25 А, 300 Вт. Встроенный PFC >0,5. Герметичный алюминиевый корпус IP 67. Рабочая температура -30…+50C⁰. Габаритные размеры длина 219 мм, ширина 74 мм, высота 46 мм. Гарантийный срок 3 года. | 8219.48 | шт | 1
| 028367(1) | Блок питания ARPV-48400-A (48V, 8.3A, 400W) (Arlight, IP67 Металл, 3 года) | Источник напряжения с гальванической развязкой для светодиодных изделий. Входное напряжение 200-240 VAC. Выходные параметры: 48 В, 8,3 А, 400 Вт. Встроенный PFC >0,5. Герметичный алюминиевый корпус IP 67. Рабочая температура -30…+50C⁰. Габаритные размеры длина 238 мм, ширина 74 мм, высота 46 мм. Гарантийный срок 3 года. | 10625.26 | шт | 1
| 034685 | Блок питания ARPV-48100-A1 (48V, 2.08A, 100W) (Arlight, IP67 Металл, 3 года) | Источник напряжения с гальванической развязкой для светодиодных изделий. Входное напряжение 200-240 VAC. Выходные параметры: 48 В, 2,08 А, 100 Вт. Встроенный PFC >0,5. Герметичный алюминиевый корпус IP 67. Рабочая температура -40…+70C⁰. Габаритные размеры длина 152 мм, ширина 37.5 мм, высота 31 мм. Гарантийный срок 3 года. | 4278.74 | шт | 1
| 034689 | Блок питания ARPV-48150-A1 (48V, 3.13А, 150W) (Arlight, IP67 Металл, 3 года) | Источник напряжения с гальванической развязкой для светодиодных изделий. Входное напряжение 200-240 VAC. Выходные параметры: 48 В, 3.13 А, 150 Вт. Встроенный PFC >0.5. Герметичный алюминиевый корпус IP 67. Рабочая температура -40…+70C⁰. Габаритные размеры длина 174 мм, ширина 56 мм, высота 36 мм. Гарантийный срок 3 года. | 5193.81 | шт | 1
| 034690 | Блок питания ARPV-48200-A1 (48V, 4.2A, 200W) (Arlight, IP67 Металл, 3 года) | Источник напряжения с гальванической развязкой для светодиодных изделий. Входное напряжение 200-240 VAC. Выходные параметры: 48 В, 4.2 А, 200 Вт. Встроенный PFC >0,5. Герметичный алюминиевый корпус IP 67. Рабочая температура -40…+70C⁰. Габаритные размеры длина 174 мм, ширина 56 мм, высота 36 мм. Гарантийный срок 3 года. | 6345.04 | шт | 1
| 034694 | Блок питания ARPV-48250-A1 (48V, 5.3A, 254W) (Arlight, IP67 Металл, 3 года) | Источник напряжения с гальванической развязкой для светодиодных изделий. Входное напряжение 200-240 VAC. Выходные параметры: 48 В, 5.3 А, 254 Вт. Встроенный PFC >0,5. Герметичный алюминиевый корпус IP 67. Рабочая температура -40…+70C⁰. Габаритные размеры длина 192 мм, ширина 56 мм, высота 36 мм. Гарантийный срок 3 года. | 6935.42 | шт | 1
герметичные с PFC [IP67, металл]
| 030021 | Блок питания ARPV-LG48250-PFC-A (48V, 5.21A, 250W) (Arlight, IP67 Металл, 5 лет) | Источник напряжения с гальванической развязкой для светодиодных изделий. Входное напряжение 100-240 VAC. Выходные параметры: 48 В, 5.21 А, 250 Вт. Встроенный PFC >0.9. Герметичный алюминиевый корпус IP 67. Рабочая температура -40…+70C⁰. Габаритные размеры длина 219 мм, ширина 67.5 мм, высота 35.5 мм. Гарантийный срок 5 лет. | 8957.45 | шт | 1
| 030033 | Блок питания ARPV-LG48200-PFC-A (48V, 4.2A, 200W) (Arlight, IP67 Металл, 5 лет) | Источник напряжения с гальванической развязкой для светодиодных изделий. Входное напряжение 100-240 VAC. Выходные параметры: 48 В, 4.2 А, 200 Вт. Встроенный PFC >0.9. Герметичный алюминиевый корпус IP 67. Рабочая температура -40…+70C⁰. Габаритные размеры длина 199 мм, ширина 67.5 мм, высота 35.5 мм. Гарантийный срок 5 лет. | 8219.48 | шт | 1
| 030034 | Блок питания ARPV-LG48150-PFC-A (48V, 3.15A, 150W) (Arlight, IP67 Металл, 5 лет) | Источник напряжения с гальванической развязкой для светодиодных изделий. Входное напряжение 100-240 VAC. Выходные параметры: 48 В, 3.1 А, 150 Вт. Встроенный PFC >0.98. Герметичный алюминиевый корпус IP 67. Рабочая температура -40…+70C⁰. Габаритные размеры длина 180 мм, ширина 67.5 мм, высота 35.5 мм. Гарантийный срок 5 лет. | 6684.51 | шт | 1
| 030035 | Блок питания ARPV-LG48100-PFC-A (48V, 2.12A, 100W) (Arlight, IP67 Металл, 5 лет) | Источник напряжения с гальванической развязкой для светодиодных изделий. Входное напряжение 100-240 VAC. Выходные параметры: 48 В, 2.1 А, 100 Вт. Встроенный PFC >0,98. Герметичный пластиковый корпус IP 67. Рабочая температура -40…+70C⁰. Габаритные размеры длина 150 мм, ширина 67.5 мм, высота 35.5 мм. Гарантийный срок 5 лет. | 5976.06 | шт | 1
| 031032 | Блок питания ARPV-UH48600-PFC (48V, 12.5A, 600W) (Arlight, IP67 Металл, 7 лет) | Источник напряжения с гальванической развязкой для светодиодных изделий. Входное напряжение 108-277 VAC. Выходные параметры: 48 В, 12.5 А, 600 Вт. Встроенный PFC >0,9. Герметичный алюминиевый корпус IP 67. Рабочая температура -40…+90C⁰. Габаритные размеры длина 262 мм, ширина 125 мм, высота 49 мм. Гарантийный срок 7 лет. | 30929.38 | шт | 1
| 031035 | Блок питания ARPV-UH48480-PFC (48V, 10A, 480W) (Arlight, IP67 Металл, 7 лет) | Источник напряжения с гальванической развязкой для светодиодных изделий. Входное напряжение 220-240 VAC. Выходные параметры: 48 В, 10 А, 480 Вт. Встроенный PFC >0,95. Герметичный алюминиевый корпус IP 67. Рабочая температура -40…+70C⁰. Габаритные размеры длина 251 мм, ширина 90 мм, высота 41.5 мм. Гарантийный срок 7 лет. Режим CV+CC - при превышении выходной мощности снижается напряжение, переходит в режим источника тока. | 21581.65 | шт | 1
| 034465 | Блок питания ARPV-UH48800-PFC (48V, 16.6A, 800W) (Arlight, IP67 Металл, 7 лет) | Источник напряжения с гальванической развязкой для светодиодных изделий. Входное напряжение 108-277 VAC. Выходные параметры: 48 В, 16.6 А, 800 Вт. Встроенный PFC >0,9. Герметичный алюминиевый корпус IP 67. Рабочая температура -40…+90C⁰. Габаритные размеры длина 262 мм, ширина 125 мм, высота 49 мм. Гарантийный срок 7 лет. | 36987.54 | шт | 1
| 034893 | Блок питания ARPV-LG48060-LINEAR-PFC (48V, 1.25A, 60W) (Arlight, IP67 Металл, 5 лет) | Источник напряжения с гальванической развязкой для светодиодных изделий. Входное напряжение 220-240 VAC. Выходные параметры: 48 В, 1.25 А, 60 Вт. Встроенный PFC >0.95. Тонкий металлический корпус IP67. Вход: 220-240VAC. Выход: 48VDC. Размер 290х30х21 mm.. Совместимость со стандартом EMC. Гарантия 5 лет. | 4797.74 | шт | 1
| 034894 | Блок питания ARPV-LG48100-LINEAR-PFC (48V, 2.08A, 100W) (Arlight, IP67 Металл, 5 лет) | Источник напряжения с гальванической развязкой для светодиодных изделий. Входное напряжение 220-240 VAC. Выходные параметры: 48 В, 2.08 А, 100 Вт. Встроенный PFC >0.95. Тонкий металлический корпус IP67. Вход: 220-240VAC. Выход: 48VDC. Размер 320х30х21 mm.. Совместимость со стандартом EMC. Гарантия 5 лет. | 6524.71 | шт | 1
| 034895 | Блок питания ARPV-LG48160-LINEAR-PFC (48V, 3.34A, 160W) (Arlight, IP67 Металл, 5 лет) | Источник напряжения с гальванической развязкой для светодиодных изделий. Входное напряжение 220-240 VAC. Выходные параметры: 48 В, 3.34 А, 160 Вт. Встроенный PFC >0.95. Тонкий металлический корпус IP67. Вход: 220-240VAC. Выход: 48VDC. Размер 350х30х21 mm. Совместимость со стандартом EMC. Гарантия 5 лет. | 7698.24 | шт | 1
| 034896 | Блок питания ARPV-LG48240-LINEAR-PFC (48V, 5A, 240W) (Arlight, IP67 Металл, 5 лет) | Источник напряжения с гальванической развязкой для светодиодных изделий. Входное напряжение 220-240 VAC. Выходные параметры: 48 В, 5 А, 240 Вт. Встроенный PFC >0.95. Тонкий металлический корпус IP67. Вход: 220-240VAC. Выход: 48VDC. Размер 400х30х21 mm.. Совместимость со стандартом EMC. Гарантия 5 лет. | 10182.03 | шт | 1
| 036959 | Блок питания ARPV-LG48400-LINEAR-PFC (48V, 8.33A, 400W) (Arlight, IP67 Металл, 5 лет) | Источник напряжения с гальванической развязкой для светодиодных изделий. Входное напряжение 220-240 VAC. Выходные параметры: 48 В, 8.33 А, 400 Вт. Встроенный PFC >0.95. Тонкий металлический корпус IP67. Вход: 220-240VAC. Выход: 48VDC. Размер 400х60х22 mm.. Совместимость со стандартом EMC. Гарантия 5 лет. | 17847.5 | шт | 1
| 045484 | Блок питания ARPV-LG48400-PFC-A (48V, 8.3A, 400W) (Arlight, IP67 Металл, 5 лет) | Источник напряжения с гальванической развязкой для светодиодных изделий. Входное напряжение 200-240 VAC. Выходные параметры: 48 В, 8.3 А, 400 Вт. Встроенный PFC >0,95. Герметичный алюминиевый корпус IP 67. Рабочая температура -40…+70C⁰. Габаритные размеры длина 258 мм, ширина 74 мм, высота 46 мм. Гарантийный срок 5 лет. | 15865.84 | шт | 1
герметичные с PFC [IP67, пластик]
| 046406 | Блок питания ARPV-SP-48150-PFC (48V, 3.12A, 150W) (Arlight, IP67 Пластик, 5 лет) | Источник напряжения с гальванической развязкой для светодиодных изделий. Входное напряжение 220-240 VAC. Выходные параметры: 48 В, 3,12 А, 150Вт. Встроенный PFC >0.95. Герметичный пластиковый корпус IP 67. Рабочая температура -20…+45C⁰. Габаритные размеры длина 156 мм, ширина 48 мм, высота 33 мм. Гарантийный срок 5 лет. | 5940 | шт | 1
| 046610 | Блок питания ARPV-SP-48060-PFC (48V, 1.25A, 60W) (Arlight, IP67 Пластик, 5 лет) | Источник напряжения с гальванической развязкой для светодиодных изделий. Входное напряжение 220-240 VAC. Выходные параметры: 48 В, 1,25 А, 60Вт. Встроенный PFC >0.95. Герметичный пластиковый корпус IP 67. Рабочая температура -20…+45C⁰. Габаритные размеры длина 156 мм, ширина 42 мм, высота 30 мм. Гарантийный срок 5 лет. | 3190 | шт | 1
| 046611 | Блок питания ARPV-SP-48100-PFC (48V, 2.1A, 100W) (Arlight, IP67 Пластик, 5 лет) | Источник напряжения с гальванической развязкой для светодиодных изделий. Входное напряжение 220-240 VAC. Выходные параметры: 48 В, 2,1 А, 100Вт. Встроенный PFC >0.95. Герметичный пластиковый корпус IP 67. Рабочая температура -20…+45C⁰. Габаритные размеры длина 156 мм, ширина 48 мм, высота 33 мм. Гарантийный срок 5 лет. | 4950 | шт | 1
в защитном кожухе [IP20, металл]
| 011215(1) | Блок питания HTS-350-48 (48V, 7.3A, 350W) (Arlight, IP20 Сетка, 3 года) | Источник напряжения с гальванической развязкой для светодиодных изделий. Входное напряжение 176-264 VAC. Выходные параметры: 48 В, 7,3 А, 350 Вт. Встроенный PFC >0,5. Негерметичный алюминиевый сетчатый корпус IP 20. Габаритные размеры длина 215 мм, ширина 115 мм, высота 30 мм. Встроенный вентилятор (с автоконтролем температуры). Гарантийный срок 3 года. | 6005.84 | шт | 1
| 014977 | Блок питания HTS-600M-48 (48V, 12.5A, 600W) (Arlight, IP20 Сетка, 3 года) | Поставка под заказ от 200 шт. Источник напряжения с гальванической развязкой для светодиодных изделий. Входное напряжение 176-264 VAC. Выходные параметры: 48 В, 12,5 А, 600 Вт. Встроенный PFC >0,5. Негерметичный алюминиевый сетчатый корпус IP 20. Габаритные размеры длина 241 мм, ширина 124 мм, высота 65 мм. Гарантийный срок 3 года. | 13281.94 | шт | 1
| 015940 | Блок питания HTS-150M-48 (48V, 3.2A, 150W) (Arlight, IP20 Сетка, 3 года) | Источник напряжения с гальванической развязкой для светодиодных изделий. Входное напряжение 176-264 VAC. Выходные параметры: 48 В, 3,2 А, 150 Вт. Встроенный PFC >0,5. Негерметичный алюминиевый сетчатый корпус IP 20. Габаритные размеры длина 199 мм, ширина 98 мм, высота 42 мм. Гарантийный срок 3 года. | 3421.42 | шт | 1
| 015940(1) | Блок питания HTS-150-48 (48V, 3.1A, 150W) (Arlight, IP20 Сетка, 3 года) | Источник напряжения с гальванической развязкой для светодиодных изделий. Входное напряжение 200-240 VAC. Выходные параметры: 48 В, 3,1 А, 150 Вт. . Негерметичный алюминиевый сетчатый корпус IP 20. Габаритные размеры длина 159 мм, ширина 97 мм, высота 30 мм. Гарантийный срок 3 года. | 3421.42 | шт | 1
| 015941 | Блок питания HTS-100M-48 (48V, 2.2A, 100W) (Arlight, IP20 Сетка, 3 года) | Источник напряжения с гальванической развязкой для светодиодных изделий. Входное напряжение 176-264 VAC. Выходные параметры: 48 В, 2,2 А, 100 Вт. Встроенный PFC >0,5. Негерметичный алюминиевый сетчатый корпус IP 20. Габаритные размеры длина 159 мм, ширина 98 мм, высота 42 мм. Гарантийный срок 3 года. | 2791.96 | шт | 1
| 020674 | Блок питания HTS-250M-48 (48V, 5.2A, 250W) (Arlight, IP20 Сетка, 3 года) | Источник напряжения с гальванической развязкой для светодиодных изделий. Входное напряжение 176-264 VAC. Выходные параметры: 48 В, 5,2 А, 250 Вт. Встроенный PFC >0,5. Негерметичный алюминиевый сетчатый корпус IP 20. Габаритные размеры длина 199 мм, ширина 110 мм, высота 50 мм. Гарантийный срок 3 года. | 4803.69 | шт | 1
| 045487 | Блок питания HTS-800-48-PFC (48V, 16.6A, 800W) (Arlight, IP20 Сетка, 3 года) | Источник напряжения с гальванической развязкой для светодиодных изделий. Входное напряжение 100-240 VAC. Выходные параметры: 48 В, 16.6 А, 800 Вт. Встроенный PFC >0,95. Негерметичный алюминиевый сетчатый корпус IP 20. Габаритные размеры длина 230 мм, ширина 127 мм, высота 41 мм. Встроенный вентилятор. Гарантийный срок 3 года. | 25350.6 | шт | 1
на DIN-рейку [IP20]
| 034674 | Блок питания ARV-DR15-48 (48V, 0.32A, 15W) (Arlight, IP20 DIN-рейка) | Поставка под заказ от 500 шт. Источник напряжения с гальванической развязкой для светодиодных изделий. Входное напряжение 100-240 VAC. Выходные параметры: 48 В, 0.32 А, 15 Вт. Негерметичный пластиковый корпус IP 20 для установки на DIN-рейку. Габаритные размеры длина 17.5 мм, ширина 90 мм, высота 58 мм. Гарантийный срок 3 года. | 1622.05 | шт | 1
| 034675 | Блок питания ARV-DR30-48 (48V, 0.6A, 30W) (Arlight, IP20 DIN-рейка) | Источник напряжения с гальванической развязкой для светодиодных изделий. Входное напряжение 100-240 VAC. Выходные параметры: 48 В, 0.6 А, 30 Вт. Негерметичный пластиковый корпус IP 20 для установки на DIN-рейку. Габаритные размеры длина 35 мм, ширина 90 мм, высота 58 мм. Гарантийный срок 3 года. | 2389.54 | шт | 1
| 034676 | Блок питания ARV-DR60-48 (48V, 1.25A, 60W) (Arlight, IP20 DIN-рейка) | Источник напряжения с гальванической развязкой для светодиодных изделий. Входное напряжение 100-240 VAC. Выходные параметры: 48 В, 1.25 А, 60 Вт. Негерметичный пластиковый корпус IP 20 для установки на DIN-рейку. Габаритные размеры длина 52.5 мм, ширина 90 мм, высота 58 мм. Гарантийный срок 3 года. | 3348.9 | шт | 1
| 034677 | Блок питания ARV-DR100-48 (48V, 2.1A, 100W) (Arlight, IP20 DIN-рейка) | Источник напряжения с гальванической развязкой для светодиодных изделий. Входное напряжение 100-240 VAC. Выходные параметры: 48 В, 2.1 А, 100 Вт. Негерметичный пластиковый корпус IP 20 для установки на DIN-рейку. Габаритные размеры длина 70 мм, ширина 90 мм, высота 58 мм. Гарантийный срок 3 года. | 4972.42 | шт | 1
| 035701 | Блок питания ARV-DR150-48 (48V, 3.2A, 150W) (Arlight, IP20 DIN-рейка) | Источник напряжения с гальванической развязкой для светодиодных изделий. Входное напряжение 100-240 VAC. Выходные параметры: 48 В, 3.2 А, 150 Вт. Негерметичный пластиковый корпус IP 20 для установки на DIN-рейку. Габаритные размеры длина 90 мм, ширина 105 мм, высота 58 мм. Гарантийный срок 3 года. | 8116.17 | шт | 1
| 044599 | Блок питания ARV-DRP240-PFC-48 (48V, 5A, 240W) (Arlight, IP20 Металл, 5 лет) | Источник напряжения с гальванической развязкой для светодиодных изделий. Входное напряжение 100-240 VAC. Выходные параметры: 48 В, 5А, 240 Вт. Негерметичный металлический корпус IP 20 для установки на DIN-рейку. Встроенный PFC >0,95 Габаритные размеры длина 113 мм, ширина 63 мм, высота 125 мм. Гарантийный срок 5 лет. | 10702.26 | шт | 1
| 044601 | Блок питания ARV-DRP480-PFC-48 (48V, 10A, 480W) (Arlight, IP20 Металл, 5 лет) | Источник напряжения с гальванической развязкой для светодиодных изделий. Входное напряжение 100-240 VAC. Выходные параметры: 48 В, 10 А, 480 Вт. Негерметичный металлический корпус IP 20 для установки на DIN-рейку. Встроенный PFC >0,95 Габаритные размеры длина 113 мм, ширина 84 мм, высота 125 мм. Гарантийный срок 5 лет. | 19517.11 | шт | 1
тонкие [IP20, пластик]
| 027836 | Блок питания ARV-SN48100-SLIM (48V, 2.1A, 100W, PFC) (Arlight, IP20 Пластик, 3 года) | Источник напряжения с гальванической развязкой для светодиодных изделий. Входное напряжение 200-240 VAC. Выходные параметры: 48 В, 2.1 А, 100 Вт. Встроенный PFC >0.9. Негерметичный пластиковый корпус IP 20. Габаритные размеры длина 320 мм, ширина 30 мм, высота 18 мм. Гарантийный срок 3 года. | 4362.91 | шт | 1
| 027837 | Блок питания ARV-SN48240-SLIM-PFC-B (48V, 5A, 240W) (Arlight, IP20 Пластик, 3 года) | Источник напряжения с гальванической развязкой для светодиодных изделий. Входное напряжение 200-240 VAC. Выходные параметры: 48 В, 5 А, 240 Вт. Встроенный PFC >0.9. Негерметичный пластиковый корпус IP 20. Габаритные размеры длина 356 мм, ширина 32 мм, высота 22 мм. Гарантийный срок 3 года. | 7645.26 | шт | 1
| 027838(1) | Блок питания ARV-SN48150-SLIM-PFC-B (48V, 3.1A, 150W) (Arlight, IP20 Пластик, 3 года) | Источник напряжения с гальванической развязкой для светодиодных изделий. Входное напряжение 100-240 VAC. Выходные параметры: 48 В, 3.1 А, 150 Вт. Встроенный PFC >0.9. Негерметичный пластиковый корпус IP 20. Габаритные размеры длина 322 мм, ширина 30 мм, высота 21.5 мм. Гарантийный срок 3 года. | 5491.31 | шт | 1
| 027838(2) | Блок питания ARV-SN48150-SLIM-PFC-B (48V, 3.1A, 150W) (Arlight, IP20 Пластик, 3 года) | Источник напряжения с гальванической развязкой для светодиодных изделий. Входное напряжение 220-240 VAC. Выходные параметры: 48 В, 3.1 А, 150 Вт. Встроенный PFC >0.95. Негерметичный пластиковый корпус IP 20. Габаритные размеры длина 320,6 мм, ширина 30 мм, высота 18.2 мм. Гарантийный срок 3 года. | 5491.31 | шт | 1
| 029265(1) | Блок питания ARV-SN48200-SLIM-PFC-B (48V, 4.16A, 200W) (Arlight, IP20 Пластик, 3 года) | Источник напряжения с гальванической развязкой для светодиодных изделий. Входное напряжение 200-240 VAC. Выходные параметры: 48 В, 4.16 А, 200 Вт. Встроенный PFC >0.95. Негерметичный пластиковый корпус IP 20. Габаритные размеры длина 322 мм, ширина 30 мм, высота 21.5 мм. Гарантийный срок 3 года. | 6750.76 | шт | 1
| 029265(2) | Блок питания ARV-SN48200-SLIM-PFC-B (48V, 4.16A, 200W) (Arlight, IP20 Пластик, 3 года) | Источник напряжения с гальванической развязкой для светодиодных изделий. Входное напряжение 220-240 VAC. Выходные параметры: 48 В, 4.16 А, 200 Вт. Встроенный PFC >0.95. Негерметичный пластиковый корпус IP 20. Габаритные размеры длина 320 мм, ширина 30 мм, высота 18.5 мм. Гарантийный срок 3 года. | 6750.76 | шт | 1
| 031504 | Блок питания ARV-SN48075-SLIM-PFC-C (48V, 1.56A, 75W) (Arlight, IP20 Пластик, 3 года) | Источник напряжения с гальванической развязкой для светодиодных изделий. Входное напряжение 220-240 VAC. Выходные параметры: 48 В, 1.56 А, 75 Вт. Встроенный PFC >0,9. Негерметичный пластиковый корпус IP 20. Габаритные размеры длина 320 мм, ширина 30 мм, высота 19 мм. Гарантийный срок 3 года. | 3561.65 | шт | 1
| 035778 | Блок питания ARV-SP-48100-MAG-ORIENT-PFC-BK (48V, 2.1A, 100W) (Arlight, IP20 Пластик, 5 лет) | Источник напряжения с гальванической развязкой для для магнитной системы. Входное напряжение 220-240 VAC. Выходные параметры: 48 В, 2.1 А, 100 Вт. Встроенный PFC >0,92. Сверхтонкий пластиковый корпус IP20. Рабочая температура -25…+40C⁰. Габаритные размеры длина 298 мм, ширина 16 мм, высота 19 мм. Гарантийный срок 5 лет. | 8651.87 | шт | 1
| 035779 | Блок питания ARV-SP-48250-MAG-ORIENT-PFC-BK (48V, 5.21A, 250W) (Arlight, IP20 Пластик, 5 лет) | Источник напряжения с гальванической развязкой для магнитной системы. Входное напряжение 220-240 VAC. Выходные параметры: 48 В, 5.21 А, 250 Вт. Встроенный PFC >0,95. Сверхтонкий пластиковый корпус IP20. Рабочая температура -25…+40 C⁰. Габаритные размеры длина 268 мм, ширина 22 мм, высота 44 мм. Гарантийный срок 5 лет. | 11127.37 | шт | 1
| 036701 | Блок питания ARV-SP-48100-MAG-ORIENT-PFC-WH (48V, 2.1A, 100W) (Arlight, IP20 Пластик, 5 лет) | Источник напряжения с гальванической развязкой для для магнитной системы. Входное напряжение 220-240 VAC. Выходные параметры: 48 В, 2.1 А, 100 Вт. Встроенный PFC >0,92. Сверхтонкий пластиковый корпус IP20. Рабочая температура -25…+40C⁰. Габаритные размеры длина 298 мм, ширина 16 мм, высота 19 мм. Гарантийный срок 5 лет. | 8651.87 | шт | 1
| 036702 | Блок питания ARV-SP-48250-MAG-ORIENT-PFC-WH (48V, 5.21A, 250W) (Arlight, IP20 Пластик, 5 лет) | Источник напряжения с гальванической развязкой для для магнитной системы. Входное напряжение 220-240 VAC. Выходные параметры: 48 В, 5.21 А, 250 Вт. Встроенный PFC >0,95. Сверхтонкий пластиковый корпус IP20. Рабочая температура -25…+40C⁰. Габаритные размеры длина 268 мм, ширина 22 мм, высота 44 мм. Гарантийный срок 5 лет. | 11127.37 | шт | 1
| 036965(1) | Блок питания ARV-SN48030-SLIM-PFC-B (48V, 0.63A, 30W) (Arlight, IP20 Пластик, 3 года) | Источник напряжения с гальванической развязкой для светодиодных изделий. Входное напряжение 220-240 VAC. Выходные параметры: 48 В, 0.62 А, 30 Вт. Встроенный PFC >0.9. Сверхтонкий пластиковый корпус IP 20. Габаритные размеры длина 251 мм, ширина 30 мм, высота 16 мм. Гарантийный срок 3 года. | 1970.67 | шт | 1
| 039917 | Блок питания ARV-SP-48100-MAG-FLEX-PFC-BK (48V, 2.1A, 100W) (Arlight, IP20 Пластик, 5 лет) | Источник напряжения с гальванической развязкой для для магнитной системы. Входное напряжение 220-240 VAC. Выходные параметры: 48 В, 2.1 А, 100 Вт. Встроенный PFC >0,95. Сверхтонкий пластиковый корпус IP20. Рабочая температура -25…+40C⁰. Габаритные размеры длина 298 мм, ширина 16 мм, высота 19 мм. Гарантийный срок 5 лет. | 8651.87 | шт | 1
| 042920 | Блок питания ARV-SP-48150-MAG-ORIENT-PFC-BK (48V, 3.1A, 150W) (Arlight, IP20 Пластик, 5 лет) | Источник напряжения с гальванической развязкой для магнитной системы. Входное напряжение 220-240 VAC. Выходные параметры: 48 В, 3.1 А, 150 Вт. Встроенный PFC >0,95. Сверхтонкий пластиковый корпус IP20. Рабочая температура -25…+40 C⁰. Габаритные размеры длина 268 мм, ширина 22 мм, высота 44 мм. Гарантийный срок 5 лет. | 10017.15 | шт | 1
| 042921 | Блок питания ARV-SP-48150-MAG-ORIENT-PFC-WH (48V, 3.1A, 150W) (Arlight, IP20 Пластик, 5 лет) | Источник напряжения с гальванической развязкой для для магнитной системы. Входное напряжение 220-240 VAC. Выходные параметры: 48 В, 3.1 А, 150 Вт. Встроенный PFC >0,95. Сверхтонкий пластиковый корпус IP20. Рабочая температура -25…+40C⁰. Габаритные размеры длина 268 мм, ширина 22 мм, высота 44 мм. Гарантийный срок 5 лет. | 10017.15 | шт | 1
| 044198 | Блок питания ARV-SP-48100-MAG-VIBE-BK (48V, 2.1A, 100W) (Arlight, IP20 Пластик, 5 лет) | Источник напряжения с гальванической развязкой для для магнитной системы. Входное напряжение 200-240 VAC. Выходные параметры: 48 В, 2.1 А, 100 Вт. Сверхтонкий пластиковый корпус IP20. Рабочая температура -10…+40C⁰. Габаритные размеры длина 280 мм, ширина 28 мм, высота 30.5 мм. Гарантийный срок 5 лет. | 7426.98 | шт | 1
| 044201 | Блок питания ARV-SP-48100-MAG-VIBE-WH (48V, 2.1A, 100W) (Arlight, IP20 Пластик, 5 лет) | Источник напряжения с гальванической развязкой для для магнитной системы. Входное напряжение 200-240 VAC. Выходные параметры: 48 В, 2.1 А, 100 Вт. Сверхтонкий пластиковый корпус IP20. Рабочая температура -10…+40C⁰. Габаритные размеры длина 280 мм, ширина 28 мм, высота 30.5 мм. Гарантийный срок 5 лет. | 7426.98 | шт | 1
| 044202 | Блок питания ARV-SP-48200-MAG-VIBE-BK (48V, 4.1A, 200W) (Arlight, IP20 Пластик, 5 лет) | Источник напряжения с гальванической развязкой для для магнитной системы. Входное напряжение 200-240 VAC. Выходные параметры: 48 В, 4.1 А, 200 Вт. Сверхтонкий пластиковый корпус IP20. Рабочая температура -10…+40C⁰. Габаритные размеры длина 380 мм, ширина 28 мм, высота 30.5 мм. Гарантийный срок 5 лет. | 10208.73 | шт | 1
| 044203 | Блок питания ARV-SP-48200-MAG-VIBE-WH (48V, 4.1A, 200W) (Arlight, IP20 Пластик, 5 лет) | Источник напряжения с гальванической развязкой для для магнитной системы. Входное напряжение 200-240 VAC. Выходные параметры: 48 В, 4.1 А, 200 Вт. Сверхтонкий пластиковый корпус IP20. Рабочая температура -10…+40C⁰. Габаритные размеры длина 360 мм, ширина 28 мм, высота 30.5 мм. Гарантийный срок 5 лет. | 10208.73 | шт | 1
Supreme LINEAR [IP20, 5 лет]
| 032628 | Блок питания ARV-SP-48100-LINEAR-PFC (48V, 2.1A, 100W) (Arlight, IP20 Пластик, 5 лет) | Источник напряжения с гальванической развязкой для светодиодных изделий. Входное напряжение 220-240 VAC. Выходные параметры: 48 В, 2.1 А, 100 Вт. Встроенный PFC >0,95. Негерметичный пластиковый корпус IP 20. Габаритные размеры длина 350 мм, ширина 30 мм, высота 18 мм. Гарантийный срок 5 лет. | 4780.7 | шт | 1
| 032629 | Блок питания ARV-SP-48150-LINEAR-PFC (48V, 3.125A, 150W) (Arlight, IP20 Пластик, 5 лет) | Источник напряжения с гальванической развязкой для светодиодных изделий. Входное напряжение 220-240 VAC. Выходные параметры: 48 В, 3.125 А, 150 Вт. Встроенный PFC >0,95. Негерметичный пластиковый корпус IP 20. Габаритные размеры длина 350 мм, ширина 30 мм, высота 18 мм. Гарантийный срок 5 лет. | 5966.33 | шт | 1
| 032630 | Блок питания ARV-SP-48250-LINEAR-PFC (48V, 5.21A, 250W) (Arlight, IP20 Пластик, 5 лет) | Источник напряжения с гальванической развязкой для светодиодных изделий. Входное напряжение 220-240 VAC. Выходные параметры: 48 В, 5.21 А, 250 Вт. Встроенный PFC >0,95. Негерметичный пластиковый корпус IP 20. Габаритные размеры длина 400 мм, ширина 40 мм, высота 22 мм. Гарантийный срок 5 лет. | 7841.3 | шт | 1
AC/DC диммируемые источники напряжения
Фото | Артикул | Наименование | Описание | Цена | Ед. изм. | Норма уп.
диммируемые по WIFI / RF [Tuya]
| 031676 | INTELLIGENT ARLIGHT Диммер TY-102-24V-30W-MIX-WF-SUF (230V, WIFI, 433MHz, 2x0.6A) (IARL, Пластик) | Диммер двухканальный, для светодиодных лент MIX (CCT, Tunable White), управляемый по WIFI + RF. Вход 200-260V AC, PF>0.95 выход 24V DC, мощность 30W. Низкий пусковой ток <5А@100mks. Частота ШИМ 4kГц. Защита от КЗ на выходе, перегрузки. Есть возможность подстройки выходного напряжения +/-1V. Комуникация посредством WI-FI 2.4. Управляется панелями серии TY-228-х-RF,совместим с платформой TUYA, и АЛИСА от ЯНДЕКС. Управление со смартфона через приложение INTELLIGENT ARLIGHT | 3890 | шт | 1
диммируемые 12V (0-10V)
| 025747 | Блок питания ARPV-UH12150-PFC-0-10V (12V, 12.5A, 150W) (Arlight, IP67 Металл, 7 лет) | Диммируемый источник напряжения по стандарту 0-10 В с гальванической развязкой для светодиодных изделий. Входное напряжение 120-240 VAC. Выходные параметры: 12 В, 12.5 А, 150 Вт. Встроенный PFC >0,9. Негерметичный алюминиевый корпус IP67. Габаритные размеры длина 188 мм, ширина 67.5 мм, высота 33.5 мм. Гарантийный срок 7 лет. | 9227.16 | шт | 1
| 028454 | Блок питания ARPV-UH12100-PFC-0-10V (12V, 8.3A, 100W) (Arlight, IP67 Металл, 7 лет) | Диммируемый источник напряжения по стандарту 0-10 В с гальванической развязкой для светодиодных изделий. Входное напряжение 120-240 VAC. Выходные параметры: 12 В, 8.3 А, 100 Вт. Встроенный PFC >0,9. Негерметичный алюминиевый корпус IP 20. Габаритные размеры длина 188 мм, ширина 67.5 мм, высота 33.5 мм. Гарантийный срок 7 лет. | 8304.3 | шт | 1
диммируемые 24V (0-10V)
| 024143(1) | Блок питания ARPV-UH24240-PFC-0-10V (24V, 10.0A, 240W) (Arlight, IP67 Металл, 7 лет) | Диммируемый источник напряжения по стандарту 0-10 В с гальванической развязкой для светодиодных изделий. Входное напряжение 120-240 VAC. Выходные параметры: 24 В, 10 А, 240 Вт. Встроенный PFC >0.95. Герметичный алюминиевый корпус IP 67. Рабочая температура -40…+70C⁰. Габаритные размеры длина 188 мм, ширина 67.5 мм, высота 38.5 мм. Гарантийный срок 7 лет. Режим CV+CC - при превышении выходной мощности снижается напряжение, переходит в режим источника тока. | 12710.23 | шт | 1
| 024277 | Блок питания ARPV-UH24150-PFC-0-10V (24V, 6.3A, 150W) (Arlight, IP67 Металл, 7 лет) | Диммируемый источник напряжения по стандарту 0-10 В с гальванической развязкой для светодиодных изделий. Входное напряжение 120-240 VAC. Выходные параметры: 24 В, 6.3А, 150 Вт. Встроенный PFC >0.95. Герметичный алюминиевый корпус IP 67. Рабочая температура -40…+70C⁰. Габаритные размеры длина 188 мм, ширина 67.5 мм, высота 33.5 мм. Гарантийный срок 7 лет. | 9227.16 | шт | 1
| 025478 | Блок питания ARV-24060-LONG-PFC-1-10V-A (24V, 2.5A, 60W) (Arlight, IP20 Металл, 5 лет) | Поставка под заказ от 500 шт. Диммируемый источник напряжения по стандарту 1-10 В с гальванической развязкой для светодиодных изделий. Входное напряжение 220-240 VAC. Выходные параметры: 24 В, 2.5 А, 60 Вт. Встроенный PFC >0.95. Негерметичный алюминиевый корпус IP 20. Габаритные размеры длина 250 мм, ширина 30 мм, высота 21 мм. Гарантийный срок 5 лет. | 3216.06 | шт | 1
| 025517 | Блок питания ARV-SP24150-LONG-PFC-1-10V-A (24V, 6.25A, 150W) (Arlight, IP20 Металл, 5 лет) | Диммируемый источник напряжения по стандарту 1-10 В с гальванической развязкой для светодиодных изделий. Входное напряжение 220-240 VAC. Выходные параметры: 24 В, 6.25 А, 150 Вт. Встроенный PFC >0.95. Герметичный алюминиевый корпус IP 67. Рабочая температура -25…+50C⁰. Габаритные размеры длина 360 мм, ширина 40 мм, высота 21 мм. Гарантийный срок 5 лет. | 5651.35 | шт | 1
| 025518(1) | Блок питания ARV-SP24100-LONG-PFC-1-10V-A (24V, 4.2A, 100W) (Arlight, IP20 Металл, 5 лет) | Блок питания 24V, ток 4,2А, 100Вт, с управлением 1-10V, с корректором мощности, PF>0,95. Тонкий металлический корпус IP20. Вход: 220-240VAC. Выход: 24VDC 4.2A. Размер 360х30х21 mm. Совместимость со стандартом EMC. Гарантия 5 лет. | 5193.81 | шт | 1
| 026574 | Блок питания ARPV-UH24320A-PFC-0-10V (24V, 13.3A, 320W) (Arlight, IP67 Металл, 7 лет) | Диммируемый источник напряжения по стандарту 0-10 В с гальванической развязкой для светодиодных изделий. Входное напряжение 120-240 VAC. Выходные параметры: 24 В, 13.3 А, 320 Вт. Встроенный PFC >0.95. Герметичный алюминиевый корпус IP 67. Рабочая температура -40…+70C⁰. Габаритные размеры длина 251 мм, ширина 68 мм, высота 38.5 мм. Гарантийный срок 7 лет. Режим CV+CC - при превышении выходной мощности снижается напряжение, переходит в режим источника тока. | 17384.1 | шт | 1
| 030284 | Блок питания ARPV-UH24100-PFC-0-10V (24V, 4.2A, 100W) (Arlight, IP67 Металл, 7 лет) | Диммируемый источник напряжения по стандарту 0-10 В с гальванической развязкой для светодиодных изделий. Входное напряжение 220-240 VAC. Выходные параметры: 24 В, 4.2 А, 100 Вт. Встроенный PFC >0.95. Герметичный алюминиевый корпус IP 67. Рабочая температура -40…+70C⁰. Габаритные размеры длина 158 мм, ширина 67.5 мм, высота 38.5 мм. Гарантийный срок 7 лет. | 8304.3 | шт | 1
| 031043 | Блок питания ARPV-UH24400-PFC-0-10V (24V, 16.7A, 400W) (Arlight, IP67 Металл, 7 лет) | Диммируемый источник напряжения по стандарту 0-10 В с гальванической развязкой для светодиодных изделий. Входное напряжение 120-240 VAC. Выходные параметры: 24 В, 16.7 А, 400 Вт. Встроенный PFC >0.95. Герметичный алюминиевый корпус IP 67. Рабочая температура -40…+70C⁰. Габаритные размеры длина 251 мм, ширина 90 мм, высота 41.5 мм. Гарантийный срок 7 лет. Режим CV+CC - при превышении выходной мощности снижается напряжение, переходит в режим источника тока. | 21254.18 | шт | 1
| 036935 | Блок питания ARPV-LG24150-PFC-0-10V-CV-CC (24V, 6.3A, 150W) (Arlight, IP67 Металл, 5 лет) | Диммируемый источник напряжения с переходом в режим источника тока по стандарту 1-10 В без полного гашения (также доступно диммирование с помощью резистора 10кОм) с гальванической развязкой для светодиодных изделий. Входное напряжение 100-240 VAC. Выходные параметры: 24 В (не ШИМ), 6,3А, 150 Вт. Встроенный PFC >0.95. Герметичный алюминиевый корпус IP 67. Рабочая температура -40…+70C⁰. Габаритные размеры длина 221мм, ширина 62 мм, высота 37 мм. Гарантийный срок 5 лет. При подключении нескольких блоков питания к одному диммеру нагрузка на них должна быть одинаковая. | 10861.4 | шт | 1
| 036936 | Блок питания ARPV-LG24250-PFC-0-10V-CV-CC (24V, 10.4A, 250W) (Arlight, IP67 Металл, 5 лет) | Диммируемый источник напряжения с переходом в режим источника тока по стандарту 1-10 В без полного гашения (также доступно диммирование с помощью резистора 10кОм) с гальванической развязкой для светодиодных изделий. Входное напряжение 100-240 VAC. Выходные параметры: 24 В (не ШИМ), 10,4А, 150 Вт. Встроенный PFC >0.95. Герметичный алюминиевый корпус IP 67. Рабочая температура -40…+70C⁰. Габаритные размеры длина 226 мм, ширина 74 мм, высота 38 мм. Гарантийный срок 5 лет. При подключении нескольких блоков питания к одному диммеру нагрузка на них должна быть одинаковая. | 14227.93 | шт | 1
диммируемые 12V (TRIAC)
| 047950 | Блок питания ARV-SP-12075-LINEAR-PFC-TRIAC-0-10V (12V, 6.25A, 75W) (Arlight, IP20 Пластик, 5 лет) | Диммируемый источник напряжения по стандарту TRIAC / 0/1-10В с гальванической развязкой для светодиодных изделий. Входное напряжение 220-240 VAC. Выходные параметры: 12 В, 6.25А, 75 Вт. Встроенный PFC >0.98. Негерметичный пластиковый корпус IP 20. Габаритные размеры длина 304 мм, ширина 30 мм, высота 18.2 мм. Присутствует ШИМ на выходе. Гарантийный срок 5 лет. | 7300 | шт | 1
| 047951 | Блок питания ARV-SP-12100-LINEAR-PFC-TRIAC-0-10V (12V, 8.33A, 100W) (Arlight, IP20 Пластик, 5 лет) | Диммируемый источник напряжения по стандарту TRIAC / 0/1-10В с гальванической развязкой для светодиодных изделий. Входное напряжение 220-240 VAC. Выходные параметры: 12 В, 8.33А, 100 Вт. Встроенный PFC >0.98. Негерметичный пластиковый корпус IP 20. Габаритные размеры длина 336.6 мм, ширина 30 мм, высота 18.2 мм. Присутствует ШИМ на выходе. Гарантийный срок 5 лет. | 8400 | шт | 1
диммируемые 24V (TRIAC)
| 026406(1) | Блок питания ARV-SN24075-PFC-TRIAC-B (24V, 3.1A, 75W) (Arlight, IP20 Пластик, 3 года) | Диммируемый источник напряжения по стандарту TRIAC с гальванической развязкой для светодиодных изделий. Входное напряжение 220-240 VAC. Выходные параметры: 24 В, 3.1А, 75 Вт. Встроенный PFC >0.9. Негерметичный пластиковый корпус IP 20. Габаритные размеры длина 170.4 мм, ширина 56.5 мм, высота 31 мм. Присутствует ШИМ на выходе. Гарантийный срок 3 года. | 6951.97 | шт | 1
| 026407(1) | Блок питания ARV-SN24050-PFC-TRIAC-B (24V, 2.1A, 50W) (Arlight, IP20 Пластик, 3 года) | Диммируемый источник напряжения по стандарту TRIAC с гальванической развязкой для светодиодных изделий. Входное напряжение 220-240 VAC. Выходные параметры: 24 В, 2.1 А, 50 Вт. Встроенный PFC >0.9. Негерметичный пластиковый корпус IP 20. Габаритные размеры длина 177 мм, ширина 58 мм, высота 22 мм. Гарантийный срок 3 года. | 4810.07 | шт | 1
| 027633 | Блок питания ARV-SN24036-PFC-TRIAC-B (24V, 1.5A, 36W) (Arlight, IP20 Пластик, 3 года) | Диммируемый источник напряжения по стандарту TRIAC с гальванической развязкой для светодиодных изделий. Входное напряжение 220-240 VAC. Выходные параметры: 24 В, 1.5 А, 36 Вт. Встроенный PFC >0.9. Негерметичный пластиковый корпус IP 20. Габаритные размеры длина 158 мм, ширина 46 мм, высота 18.3 мм. Гарантийный срок 3 года. | 3983.55 | шт | 1
| 029493 | Блок питания ARV-SN24150-PFC-TRIAC-B (24V, 6.25A, 150W) (Arlight, IP20 Пластик, 3 года) | Диммируемый источник напряжения по стандарту TRIAC с гальванической развязкой для светодиодных изделий. Входное напряжение 220-240 VAC. Выходные параметры: 24 В, 6.25 А, 150 Вт. Встроенный PFC >0.9. Негерметичный пластиковый корпус IP 20. Габаритные размеры длина 195 мм, ширина 67 мм, высота 31 мм. Присутствует ШИМ на выходе. Гарантийный срок 3 года. | 10625.26 | шт | 1
| 030934 | Блок питания ARV-SN24040-TRIAC (24V, 1.65A, 40W) (Arlight, IP20 Пластик, 3 года) | Диммируемый источник напряжения по стандарту TRIAC с гальванической развязкой для светодиодных изделий. Входное напряжение 200-240 VAC. Выходные параметры: 24 В, 1.65 А, 40 Вт. Негерметичный пластиковый корпус IP 20. Габаритные размеры длина 166.5 мм, ширина 44 мм, высота 30 мм. Гарантийный срок 3 года. | 3190 | шт | 1
| 030935 | Блок питания ARV-SN24075-TRIAC (24V, 3.125A, 75W) (Arlight, IP20 Пластик, 3 года) | Блок питания 24V с гальванической развязкой, ток 3,125А, 75 Вт, с управлением от симисторного настенного диммера (TRIAC) и/или с помощью функции Push-dim, без корректора мощности, PF>0,5. Рекомендуется для использования с настенными диммерами типа RL (резистивная нагрузка, Leading edge). Пластиковый корпус IP20. Вход: 200-240VAC. Выход: 24VDC 3.125A. Размер 179х56х30 mm. Гарантия 3 года. | 5170 | шт | 1
| 047027 | Блок питания ARV-SP-24075-LINEAR-PFC-TRIAC-0-10V (24V, 3.1A, 75W) (Arlight, IP20 Пластик, 5 лет) | Диммируемый источник напряжения по стандарту TRIAC / 0/1-10В с гальванической развязкой для светодиодных изделий. Входное напряжение 220-240 VAC. Выходные параметры: 24 В, 3.1А, 75 Вт. Встроенный PFC >0.98. Негерметичный пластиковый корпус IP 20. Габаритные размеры длина 304 мм, ширина 30 мм, высота 18.2 мм. Присутствует ШИМ на выходе. Гарантийный срок 5 лет. | 7300 | шт | 1
| 047035 | Блок питания ARV-SP-24300-PFC-TRIAC (24V, 12.5A, 300W) (Arlight, IP20 Пластик, 5 лет) | Диммируемый источник напряжения по стандарту TRIAC с гальванической развязкой для светодиодных изделий. Входное напряжение 220-240 VAC. Выходные параметры: 24 В, 12.5 А, 300 Вт. Встроенный PFC >0.95. Негерметичный пластиковый корпус IP 20. Габаритные размеры длина 215 мм, ширина 77.5 мм, высота 35 мм. Присутствует ШИМ на выходе. Гарантийный срок 5 лет. | 16000 | шт | 1
| 047946 | Блок питания ARV-SP-24200-PFC-TRIAC (24V, 8.3A, 200W) (Arlight, IP20 Пластик, 5 лет) | Диммируемый источник напряжения по стандарту TRIAC с гальванической развязкой для светодиодных изделий. Входное напряжение 220-240 VAC. Выходные параметры: 24 В, 8.3 А, 200 Вт. Встроенный PFC >0.95. Негерметичный пластиковый корпус IP 20. Габаритные размеры длина 215 мм, ширина 77.5 мм, высота 35 мм. Присутствует ШИМ на выходе. Гарантийный срок 5 лет. | 12800 | шт | 1
| 047949 | Блок питания ARV-SP-24100-LINEAR-PFC-TRIAC-0-10V (24V, 4.16A, 100W) (Arlight, IP20 Пластик, 5 лет) | Диммируемый источник напряжения по стандарту TRIAC / 0/1-10В с гальванической развязкой для светодиодных изделий. Входное напряжение 220-240 VAC. Выходные параметры: 24 В, 4.16А, 100 Вт. Встроенный PFC >0.98. Негерметичный пластиковый корпус IP 20. Габаритные размеры длина 336.6 мм, ширина 30 мм, высота 18.2 мм. Присутствует ШИМ на выходе. Гарантийный срок 5 лет. | 8400 | шт | 1
диммируемые 12V (DALI)
| 025746 | Блок питания ARPV-UH12150-PFC-DALI-PH (12V, 12.5A, 150W) (Arlight, IP67 Металл, 7 лет) | Диммируемый источник напряжения по протоколу DALI с гальванической развязкой для светодиодных изделий. Входное напряжение 120-240 VAC. Выходные параметры: 12 В, 12.5 А, 150 Вт. Встроенный PFC >0.95. Герметичный алюминиевый корпус IP 67. Рабочая температура -40…+70C⁰. Габаритные размеры длина 188 мм, ширина 67.5 мм, высота 33.5 мм. Гарантийный срок 7 лет. | 10038.45 | шт | 1
| 025746(2) | Блок питания ARPV-UH12150-PFC-DALI2-PH (12V, 12.5A, 150W) (Arlight, IP67 Металл, 7 лет) | Диммируемый источник напряжения по протоколу DALI2.0 с гальванической развязкой для светодиодных изделий. Входное напряжение 120-240 VAC. Выходные параметры: 12 В, 12.5 А, 150 Вт. Встроенный PFC >0.95. Герметичный алюминиевый корпус IP 67. Рабочая температура -40…+70C⁰. Габаритные размеры длина 188 мм, ширина 67.5 мм, высота 33.5 мм. Гарантийный срок 7 лет. | 10566.81 | шт | 1
| 029513(2) | Блок питания ARPV-UH12100-PFC-DALI2-PH (12V, 8.3A, 100W) (Arlight, IP67 Металл, 7 лет) | Диммируемый источник напряжения по протоколу DALI2.0 с гальванической развязкой для светодиодных изделий. Входное напряжение 120-240 VAC. Выходные параметры: 12 В, 8.3 А, 100 Вт. Встроенный PFC >0.95. Герметичный алюминиевый корпус IP 67. Рабочая температура -40…+70C⁰. Габаритные размеры длина 188 мм, ширина 67.5 мм, высота 33.5 мм. Гарантийный срок 7 лет. | 9509.98 | шт | 1
| 040755 | Блок питания ARPV-UH12240-PFC-DALI2-PH (12V, 20A, 240W) (Arlight, IP67 Металл, 7 лет) | Диммируемый источник напряжения по протоколу DALI2.0 с гальванической развязкой для светодиодных изделий. Входное напряжение 120-240 VAC. Выходные параметры: 12 В, 20 А, 240 Вт. Встроенный PFC >0.95. Герметичный алюминиевый корпус IP 67. Рабочая температура -40…+70C⁰. Габаритные размеры длина 188 мм, ширина 67.5 мм, высота 38.5 мм. Гарантийный срок 7 лет. Режим CV+CC - при превышении выходной мощности снижается напряжение, переходит в режим источника тока. | 14555.96 | шт | 1
диммируемые 24V (DALI)
| 025595(2) | Блок питания ARV-SP-24060-LINEAR-PFC-DALI2-PD (24V, 2.5A, 60W) (Arlight, IP20 Металл, 5 лет) | Диммируемый источник напряжения по протоколу DALI 2.0 и функцией PUSH DIM с гальванической развязкой для светодиодных изделий. Входное напряжение 220-240 VAC. Выходные параметры: 24 В, 2,5 А, 60 Вт. Встроенный PFC >0,95. Негерметичный алюминиевый корпус IP 20.Габаритные размеры длина 250 мм, ширина 30 мм, высота 21 мм. Гарантийный срок 5 лет. | 4426.33 | шт | 1
| 025596(2) | Блок питания ARV-SP-24100-LINEAR-PFC-DALI2-PD (24V, 4.2A, 100W) (Arlight, IP20 Металл, 5 лет) | Диммируемый источник напряжения по протоколу DALI 2.0 и функцией PUSH DIM с гальванической развязкой для светодиодных изделий. Входное напряжение 220-240 VAC. Выходные параметры: 24 В, 4,2 А, 100 Вт. Встроенный PFC >0,95. Негерметичный алюминиевый корпус IP 20.Габаритные размеры длина 360 мм, ширина 30 мм, высота 21 мм. Гарантийный срок 5 лет. | 6153.17 | шт | 1
| 025597(1) | Блок питания ARV-SP-24150-LINEAR-PFC-DALI2-PD (24V, 6.25A, 150W) (Arlight, IP20 Металл, 5 лет) | Диммируемый источник напряжения по протоколу DALI 2.0 и функцией PUSH DIM с гальванической развязкой для светодиодных изделий. Входное напряжение 220-240 VAC. Выходные параметры: 24 В, 6.25 А, 150 Вт. Встроенный PFC >0.95. Негерметичный алюминиевый корпус IP 20.Габаритные размеры длина 360 мм, ширина 40 мм, высота 21 мм. Гарантийный срок 5 лет. | 7083.01 | шт | 1
| 025654(1) | Блок питания ARPV-UH24320A-PFC-DALI-PH (24V, 13.3A, 320W) (Arlight, IP67 Металл, 7 лет) | Диммируемый источник напряжения по протоколу DALI с гальванической развязкой для светодиодных изделий. Входное напряжение 120-240 VAC. Выходные параметры: 24 В, 13.3 А, 320 Вт. Встроенный PFC >0.95. Герметичный алюминиевый корпус IP 67. Рабочая температура -40…+70C⁰. Габаритные размеры длина 251 мм, ширина 67.5 мм, высота 38.5 мм. Гарантийный срок 7 лет. Режим CV+CC - при превышении выходной мощности снижается напряжение, переходит в режим источника тока. | 18918.71 | шт | 1
| 025654(2) | Блок питания ARPV-UH24320A-PFC-DALI2-PH (24V, 13.3A, 320W) (Arlight, IP67 Металл, 7 лет) | Диммируемый источник напряжения по протоколу DALI2.0 с гальванической развязкой для светодиодных изделий. Входное напряжение 120-240 VAC. Выходные параметры: 24 В, 13.3 А, 320 Вт. Встроенный PFC >0.95. Герметичный алюминиевый корпус IP 67. Рабочая температура -40…+70C⁰. Габаритные размеры длина 251 мм, ширина 68 мм, высота 38.5 мм. Гарантийный срок 7 лет. Режим CV+CC - при превышении выходной мощности снижается напряжение, переходит в режим источника тока. | 19914.54 | шт | 1
| 025655 | Блок питания ARPV-UH24400-PFC-DALI-PH (24V, 16.7A, 400W) (Arlight, IP67 Металл, 7 лет) | Диммируемый источник напряжения по протоколу DALI с гальванической развязкой для светодиодных изделий. Входное напряжение 120-240 VAC. Выходные параметры: 24 В, 16.7 А, 400 Вт. Встроенный PFC >0.95. Герметичный алюминиевый корпус IP 67. Рабочая температура -40…+70C⁰. Габаритные размеры длина 251 мм, ширина 90 мм, высота 41.5 мм. Гарантийный срок 7 лет. Режим CV+CC - при превышении выходной мощности снижается напряжение, переходит в режим источника тока. | 23118.52 | шт | 1
| 025655(2) | Блок питания ARPV-UH24400-PFC-DALI2-PH (24V, 16.7A, 400W) (Arlight, IP67 Металл, 7 лет) | Диммируемый источник напряжения по протоколу DALI2.0 с гальванической развязкой для светодиодных изделий. Входное напряжение 120-240 VAC. Выходные параметры: 24 В, 16.7 А, 400 Вт. Встроенный PFC >0.95. Герметичный алюминиевый корпус IP 67. Рабочая температура -40…+70C⁰. Габаритные размеры длина 251 мм, ширина 90 мм, высота 41.5 мм. Гарантийный срок 7 лет. Режим CV+CC - при превышении выходной мощности снижается напряжение, переходит в режим источника тока. | 24335.36 | шт | 1
| 025689(1) | Блок питания ARPV-UH24240-PFC-DALI-PH (24V, 10.0A, 240W) (Arlight, IP67 Металл, 7 лет) | Диммируемый источник напряжения по протоколу DALI с гальванической развязкой для светодиодных изделий. Входное напряжение 120-240 VAC. Выходные параметры: 24 В, 10 А, 240 Вт. Встроенный PFC >0.95. Герметичный алюминиевый корпус IP 67. Рабочая температура -40…+70C⁰. Габаритные размеры длина 188 мм, ширина 67.5 мм, высота 38.5 мм. Гарантийный срок 7 лет. Режим CV+CC - при превышении выходной мощности снижается напряжение, переходит в режим источника тока. | 13827.97 | шт | 1
| 025689(2) | Блок питания ARPV-UH24240-PFC-DALI2-PH (24V, 10.0A, 240W) (Arlight, IP67 Металл, 7 лет) | Диммируемый источник напряжения по протоколу DALI2.0 с гальванической развязкой для светодиодных изделий. Входное напряжение 120-240 VAC. Выходные параметры: 24 В, 10 А, 240 Вт. Встроенный PFC >0.95. Герметичный алюминиевый корпус IP 67. Рабочая температура -40…+70C⁰. Габаритные размеры длина 188 мм, ширина 67.5 мм, высота 38.5 мм. Гарантийный срок 7 лет. Режим CV+CC - при превышении выходной мощности снижается напряжение, переходит в режим источника тока. | 14555.96 | шт | 1
| 026126(2) | Блок питания ARPV-UH24150-PFC-DALI2-PH (24V, 6.3A, 150W) (Arlight, IP67 Металл, 7 лет) | Диммируемый источник напряжения по протоколу DALI2.0 с гальванической развязкой для светодиодных изделий. Входное напряжение 120-240 VAC. Выходные параметры: 24 В, 6.3А, 150 Вт. Встроенный PFC >0.95. Герметичный алюминиевый корпус IP 67. Рабочая температура -40…+70C⁰. Габаритные размеры длина 188 мм, ширина 67.5 мм, высота 33.5 мм. Гарантийный срок 7 лет. | 10566.81 | шт | 1
| 028107 | Блок питания ARPV-UH24120-PFC-DALI-PH (24V, 5.0A, 120W) (Arlight, IP67 Металл, 7 лет) | Диммируемый источник напряжения по протоколу DALI с гальванической развязкой для светодиодных изделий. Входное напряжение 220-240 VAC. Выходные параметры: 24 В, 5 А, 120 Вт. Встроенный PFC >0.95. Герметичный алюминиевый корпус IP 67. Рабочая температура -40…+70C⁰. Габаритные размеры длина 158 мм, ширина 67.5 мм, высота 38.5 мм. Гарантийный срок 7 лет. | 9359.62 | шт | 1
| 028107(2) | Блок питания ARPV-UH24120-PFC-DALI2-PH (24V, 5.0A, 120W) (Arlight, IP67 Металл, 7 лет) | Диммируемый источник напряжения по протоколу DALI2.0 с гальванической развязкой для светодиодных изделий. Входное напряжение 220-240 VAC. Выходные параметры: 24 В, 5 А, 120 Вт. Встроенный PFC >0.95. Герметичный алюминиевый корпус IP 67. Рабочая температура -40…+70C⁰. Габаритные размеры длина 158 мм, ширина 67.5 мм, высота 38.5 мм. Гарантийный срок 7 лет. | 9852.33 | шт | 1
| 028108 | Блок питания ARPV-UH24200-PFC-DALI-PH (24V, 8.3A, 200W) (Arlight, IP67 Металл, 7 лет) | Диммируемый источник напряжения по протоколу DALI с гальванической развязкой для светодиодных изделий. Входное напряжение 120-240 VAC. Выходные параметры: 24 В, 8.3 А, 200 Вт. Встроенный PFC >0.95. Герметичный алюминиевый корпус IP 67. Рабочая температура -40…+70C⁰. Габаритные размеры длина 188 мм, ширина 67.5 мм, высота 38.5 мм. Гарантийный срок 7 лет. Режим CV+CC - при превышении выходной мощности снижается напряжение, переходит в режим источника тока. | 12583.61 | шт | 1
| 028108(2) | Блок питания ARPV-UH24200-PFC-DALI2-PH (24V, 8.3A, 200W) (Arlight, IP67 Металл, 7 лет) | Диммируемый источник напряжения по протоколу DALI2.0 с гальванической развязкой для светодиодных изделий. Входное напряжение 120-240 VAC. Выходные параметры: 24 В, 8.3 А, 200 Вт. Встроенный PFC >0.95. Герметичный алюминиевый корпус IP 67. Рабочая температура -40…+70C⁰. Габаритные размеры длина 188 мм, ширина 67.5 мм, высота 38.5 мм. Гарантийный срок 7 лет. Режим CV+CC - при превышении выходной мощности снижается напряжение, переходит в режим источника тока. | 13246.09 | шт | 1
| 028357(1) | Блок питания ARV-UH24080-LONG-PFC-DALI-A (24V, 3.4A, 80W) (Arlight, IP20 Металл, 7 лет) | Диммируемый источник напряжения по протоколу DALI с гальванической развязкой для светодиодных изделий. Входное напряжение 120-240 VAC. Выходные параметры: 24 В, 3.4 А, 80 Вт. Встроенный PFC >0.95. Негерметичный алюминиевый корпус IP 20.Габаритные размеры длина 378 мм, ширина 30 мм, высота 21 мм. Гарантийный срок 7 лет. | 6208.13 | шт | 1
| 029151 | Блок питания ARPV-UH24100-PFC-DALI-PH (24V, 4.2A, 100W) (Arlight, IP67 Металл, 7 лет) | Диммируемый источник напряжения по протоколу DALI с гальванической развязкой для светодиодных изделий. Входное напряжение 220-240 VAC. Выходные параметры: 24 В, 4.2 А, 100 Вт. Встроенный PFC >0.95. Герметичный алюминиевый корпус IP 67. Рабочая температура -40…+70C⁰. Габаритные размеры длина 158 мм, ширина 67.5 мм, высота 38.5 мм. Гарантийный срок 7 лет. | 9034.41 | шт | 1
| 029151(2) | Блок питания ARPV-UH24100-PFC-DALI2-PH (24V, 4.2A, 100W) (Arlight, IP67 Металл, 7 лет) | Диммируемый источник напряжения по протоколу DALI2.0 с гальванической развязкой для светодиодных изделий. Входное напряжение 220-240 VAC. Выходные параметры: 24 В, 4.2 А, 100 Вт. Встроенный PFC >0.95. Герметичный алюминиевый корпус IP 67. Рабочая температура -40…+70C⁰. Габаритные размеры длина 158 мм, ширина 67.5 мм, высота 38.5 мм. Гарантийный срок 7 лет. | 9509.98 | шт | 1
| 031106(1) | Блок питания ARV-SP-24030-LINEAR-PFC-DALI2-PD (24V, 1.25A, 30W) (Arlight, IP20 Металл, 5 лет) | Диммируемый источник напряжения по протоколу DALI 2.0 и функцией PUSH DIM с гальванической развязкой для светодиодных изделий. Входное напряжение 220-240 VAC. Выходные параметры: 24 В, 1,25 А, 30 Вт. Встроенный PFC >0.92. Негерметичный алюминиевый корпус IP 20. Габаритные размеры длина 230 мм, ширина 30 мм, высота 21 мм. Гарантийный срок 5 лет. | 2920.88 | шт | 1
| 033428 | Блок питания ARPV-LG24060-LINEAR-PFC-DALI2-PD (24V, 2.5A, 60W) (Arlight, IP67 Металл, 5 лет) | Диммируемый блок питания 24V с гальванической развязкой, ток 2.5А, 60Вт, с управлением DALI, c функцией PUSH-DIM, с корректором мощности, PF>0,95. Тонкий металлический корпус IP67. Вход: 220-240VAC. Выход: 24VDC, ШИМ 1кГц. Размер 290х30х21 mm.. Совместимость со стандартом EMC. Гарантия 5 лет. | 7666.2 | шт | 1
| 033429 | Блок питания ARPV-LG24160-LINEAR-PFC-DALI2-PD (24V, 6.7A, 160W) (Arlight, IP67 Металл, 5 лет) | Диммируемый блок питания 24V с гальванической развязкой, ток 6.7А, 160Вт, с управлением DALI, c функцией PUSH-DIM, с корректором мощности, PF>0,95. Тонкий металлический корпус IP67. Вход: 220-240VAC. Выход: 24VDC, ШИМ 1кГц. Размер 350х30х21 mm.. Совместимость со стандартом EMC. Гарантия 5 лет. | 10172.22 | шт | 1
| 033539 | Блок питания ARPV-LG24240-LINEAR-PFC-DALI2-PD (24V, 10A, 240W) (Arlight, IP67 Металл, 5 лет) | Диммируемый блок питания 24V с гальванической развязкой, ток 10А, 240Вт, с управлением DALI, c функцией PUSH-DIM, с корректором мощности, PF>0,95. Тонкий металлический корпус IP67. Вход: 220-240VAC. Выход: 24VDC, ШИМ 1кГц. Размер 400х30х21 mm.. Совместимость со стандартом EMC. Гарантия 5 лет. | 12009.87 | шт | 1
| 033540 | Блок питания ARPV-LG24100-LINEAR-PFC-DALI2-PD (24V, 4.2A, 100W) (Arlight, IP67 Металл, 5 лет) | Диммируемый блок питания 24V с гальванической развязкой, ток 4.2А, 100Вт, с управлением DALI, c функцией PUSH-DIM, с корректором мощности, PF>0,95. Тонкий металлический корпус IP67. Вход: 220-240VAC. Выход: 24VDC, ШИМ 1кГц. Размер 320*30*21 mm.. Совместимость со стандартом EMC. Гарантия 5 лет. | 8755.69 | шт | 1
| 034869 | Блок питания ARPV-LG24030-LINEAR-PFC-DALI2-PD (24V, 1.25A, 30W) (Arlight, IP67 Металл, 5 лет) | Поставка под заказ от 500шт. Диммируемый блок питания 24V с гальванической развязкой, ток 1.25А, 30Вт, с управлением DALI, c функцией PUSH-DIM, с корректором мощности, PF>0,95. Тонкий металлический корпус IP67. Вход: 220-240VAC. Выход: 24VDC, ШИМ 1кГц. Размер 250х30х21 mm.. Совместимость со стандартом EMC. Гарантия 5 лет. | 6861.62 | шт | 1
| 037775 | Блок питания ARPV-LG24400-LINEAR-PFC-DALI2-PD (24V, 16.7A, 400W) (Arlight, IP67 Металл, 5 лет) | Диммируемый блок питания 24V с гальванической развязкой, ток 16.7А, 400Вт, с управлением DALI, c функцией PUSH-DIM, с корректором мощности, PF>0,95. Тонкий металлический корпус IP67. Вход: 220-240VAC. Выход: 24VDC, ШИМ 1кГц. Размер 400х60х22 mm.. Совместимость со стандартом EMC. Гарантия 5 лет. | 18679.03 | шт | 1
| 039955 | Блок питания ARPV-UH24500-PFC-DALI2-PH (24V, 20.8A, 500W) (Arlight, IP67 Металл, 7 лет) | Диммируемый источник напряжения по протоколу DALI2.0 с гальванической развязкой для светодиодных изделий. Входное напряжение 220-240 VAC. Выходные параметры: 24 В, 20.8 А, 500 Вт. Встроенный PFC >0.9. Герметичный алюминиевый корпус IP 67. Рабочая температура -40…+70C⁰. Габаритные размеры длина 251 мм, ширина 90 мм, высота 41.5 мм. Гарантийный срок 7 лет. Режим CV+CC - при превышении выходной мощности снижается напряжение, переходит в режим источника тока. | 28949.68 | шт | 1
| 041385 | Блок питания ARV-SP-24040-PFC-DALI-1-10V-PD (24V, 1.67A, 40W) (Arlight, IP20 Пластик, 5 лет) | Блок питания 24V, ток 1.67А, 40Вт, с управлением DALI, 1-10V и функцией PUSH DIM, с корректором мощности, PF>0,95. Тонкий пластиковый корпус IP20. Вход: 220-240VAC. Размер 150х52х28 mm. Гарантия 5 лет. | 5063.3 | шт | 1
| 041386 | Блок питания ARV-SP-24090-PFC-DALI-1-10V-PD (24V, 3.75A, 90W) (Arlight, IP20 Пластик, 5 лет) | Блок питания 24V, ток 3.75А, 90Вт, с управлением DALI, 1-10V и функцией PUSH DIM, с корректором мощности, PF>0,99. Тонкий пластиковый корпус IP20. Вход: 220-240VAC. Размер 205х58х30 mm. Гарантия 5 лет. | 7454.7 | шт | 1
| 041387 | Блок питания ARV-SP-24120-PFC-DALI-1-10V-PD (24V, 5A, 120W) (Arlight, IP20 Пластик, 5 лет) | Блок питания 24V, ток 5А, 120Вт, с управлением DALI, 1-10V и функцией PUSH DIM, с корректором мощности, PF>0,99. Тонкий пластиковый корпус IP20. Вход: 220-240VAC. Размер 205х58х30 mm. Гарантия 5 лет. | 8079.5 | шт | 1
диммируемые 24V IP67 (DALI)
диммируемые 24V (DALI MIX/CCT)
| 047031 | Блок питания ARV-SP-24100-PFC-DT8-CCT-LONG (24V, 4.16A, 100W) (Arlight, IP20 Пластик, 5 лет) | Диммируемый источник напряжения по протоколу DALI2 DT8 с гальванической развязкой для MIX (CCT) светильников и светодиодных изделий. Входное напряжение 220-240 VAC. Выходные параметры: 24 В, 4.16А, 100 Вт. Встроенный PFC >0.97. Негерметичный пластиковый корпус IP 20. Габаритные размеры длина 337 мм, ширина 30 мм, высота 18.2 мм. Гарантийный срок 5 года. | 7500 | шт | 1
| 047033 | Блок питания ARV-SP-24240-PFC-DT8-CCT-LONG (24V, 10A, 240W) (Arlight, IP20 Пластик, 5 лет) | Диммируемый источник напряжения по протоколу DALI2 DT8 с гальванической развязкой для MIX (CCT) светильников и светодиодных изделий. Входное напряжение 220-240 VAC. Выходные параметры: 24 В, 10А, 240 Вт. Встроенный PFC >0.95. Негерметичный пластиковый корпус IP 20. Габаритные размеры длина 334.8 мм, ширина 41.5 мм, высота 27.5 мм. Гарантийный срок 5 года. | 10700 | шт | 1
| 048240 | Блок питания ARV-SP-24200-PFC-DT8-CCT-LONG (24V, 8.33A, 200W) (Arlight, IP20 Пластик, 5 лет) | Диммируемый источник напряжения по протоколу DALI2 DT8 с гальванической развязкой для MIX (CCT) светильников и светодиодных изделий. Входное напряжение 220-240 VAC. Выходные параметры: 24 В, 8.33А, 200 Вт. Встроенный PFC >0.95. Негерметичный пластиковый корпус IP 20. Габаритные размеры длина 334.8 мм, ширина 41.5 мм, высота 27.5 мм. Гарантийный срок 5 года. | 9800 | шт | 1
| 048241 | Блок питания ARV-SP-24150-PFC-DT8-CCT-LONG (24V, 6.25A, 150W) (Arlight, IP20 Пластик, 5 лет) | Диммируемый источник напряжения по протоколу DALI2 DT8 с гальванической развязкой для MIX (CCT) светильников и светодиодных изделий. Входное напряжение 220-240 VAC. Выходные параметры: 24 В, 6.25А, 150 Вт. Встроенный PFC >0.95. Негерметичный пластиковый корпус IP 20. Габаритные размеры длина 336.6 мм, ширина 30 мм, высота 18.2 мм. Гарантийный срок 5 года. | 8200 | шт | 1
| 048242 | Блок питания ARV-SP-24060-PFC-DT8-CCT-LONG (24V, 2.5A, 60W) (Arlight, IP20 Пластик, 5 лет) | Диммируемый источник напряжения по протоколу DALI2 DT8 с гальванической развязкой для MIX (CCT) светильников и светодиодных изделий. Входное напряжение 220-240 VAC. Выходные параметры: 24 В, 2.5А, 60 Вт. Встроенный PFC >0.9. Негерметичный пластиковый корпус IP 20. Габаритные размеры длина 361.5 мм, ширина 30 мм, высота 21.3 мм. Гарантийный срок 5 года. | 5500 | шт | 1
диммируемые 48V IP67 (DALI)
| 034881 | Блок питания ARPV-LG48060-LINEAR-PFC-DALI2-PD (48V, 1.25A, 60W) (Arlight, IP67 Металл, 5 лет) | Диммируемый блок питания 48V с гальванической развязкой, ток 1.25А, 60Вт, с управлением DALI, c функцией PUSH-DIM, с корректором мощности, PF>0,95. Тонкий металлический корпус IP67. Вход: 220-240VAC. Выход: 48VDC, ШИМ 1кГц. Размер 290х30х21 mm.. Соответствует требованиям EMC. Гарантия 5 лет. | 7666.2 | шт | 1
| 034882 | Блок питания ARPV-LG48100-LINEAR-PFC-DALI2-PD (48V, 2.08A, 100W) (Arlight, IP67 Металл, 5 лет) | Диммируемый блок питания 48V с гальванической развязкой, ток 2.08А, 100Вт, с управлением DALI, c функцией PUSH-DIM, с корректором мощности, PF>0,95. Тонкий металлический корпус IP67. Вход: 220-240VAC. Выход: 48VDC, ШИМ 1кГц. Размер 320х30х21 mm.. Соответствует требованиям EMC. Гарантия 5 лет. | 8755.69 | шт | 1
| 034883 | Блок питания ARPV-LG48160-LINEAR-PFC-DALI2-PD (48V, 3.34A, 160W) (Arlight, IP67 Металл, 5 лет) | Диммируемый блок питания 48V с гальванической развязкой, ток 3.34А, 160Вт, с управлением DALI, c функцией PUSH-DIM, с корректором мощности, PF>0,95. Тонкий металлический корпус IP67. Вход: 220-240VAC. Выход: 48VDC, ШИМ 1кГц. Размер 350х30х21 mm.. Соответствует требованиям EMC. Гарантия 5 лет. | 10172.22 | шт | 1
| 034884 | Блок питания ARPV-LG48240-LINEAR-PFC-DALI2-PD (48V, 5A, 240W) (Arlight, IP67 Металл, 5 лет) | Диммируемый блок питания 48V с гальванической развязкой, ток 5А, 240Вт, с управлением DALI, c функцией PUSH-DIM, с корректором мощности, PF>0,95. Тонкий металлический корпус IP67. Вход: 220-240VAC. Выход: 48VDC, ШИМ 1кГц. Размер 400х30х21 mm.. Совместимость со стандартом EMC. Гарантия 5 лет. | 12009.87 | шт | 1
| 037926 | Блок питания ARPV-LG48400-LINEAR-PFC-DALI2-PD (48V, 8.3A, 400W) (Arlight, IP67 Металл, 5 лет) | Диммируемый блок питания 48V с гальванической развязкой, ток 8.3А, 400Вт, с управлением DALI, c функцией PUSH-DIM, с корректором мощности, PF>0,95. Тонкий металлический корпус IP67. Вход: 220-240VAC. Выход: 48VDC, ШИМ 1кГц. Размер 400х60х22 mm.. Совместимость со стандартом EMC. Гарантия 5 лет. | 18679.03 | шт | 1
AC/DC регулируемые источники напряжения
Фото | Артикул | Наименование | Описание | Цена | Ед. изм. | Норма уп.
регулируемые 0-24V
| 018500 | Блок питания JTS-180-24 (0-24V, 7.5A, 180W) (Arlight, IP20 Сетка, 2 года) | Регулируемый источник напряжения с гальванической развязкой для светодиодных изделий. Входное напряжение 88-264 VAC. Выходные параметры: 0-28.5 В, 7,5 А, 180 Вт. Встроенный PFC >0.5. Негерметичный алюминиевый сетчатый корпус IP 20. Габаритные размеры длина 198 мм, ширина 98 мм, высота 42 мм. Гарантийный срок 2 года. | 3688.56 | шт | 1
| 025993 | Блок питания JTS-250-24-A (0-24V, 10.4A, 250W) (Arlight, IP20 Сетка, 2 года) | Регулируемый источник напряжения с гальванической развязкой для светодиодных изделий. Входное напряжение 88-264 VAC. Выходные параметры: 0-28,5 В, 10.4 А, 250 Вт. Встроенный PFC >0.5. Негерметичный алюминиевый сетчатый корпус IP 20. Габаритные размеры длина 200 мм, ширина 112 мм, высота 50 мм. Гарантийный срок 2 года. | 4426.33 | шт | 1
| 025994 | Блок питания JTS-360-24-A (0-24V, 15A, 360W) (Arlight, IP20 Сетка, 2 года) | Регулируемый источник напряжения с гальванической развязкой для светодиодных изделий. Входное напряжение 88-264 VAC. Выходные параметры: 0-28.5 В, 15 А, 360 Вт. Встроенный PFC >0.5. Негерметичный алюминиевый сетчатый корпус IP 20. Габаритные размеры длина 200 мм, ширина 112 мм, высота 50 мм. Гарантийный срок 2 года. | 5607.08 | шт | 1
AC/DC источники тока [для мощных светодиодов]
Фото | Артикул | Наименование | Описание | Цена | Ед. изм. | Норма уп.
Герметичные [IP65-67, металл]
| 039540 | Блок питания ARPJ-LG-2141050-PFC (150W, 95-214V, 0.5-1.05A) (Arlight, IP67 Металл, 5 лет) | Источник тока с гальванической развязкой для светильников и мощных светодиодов. Входное напряжение 120-277 VAC. Выходные параметры: 95-214 В, 500-1050mА (регулировка встроенным потенциометром, установка по умолчанию 700мА), 150 Вт. Встроенный PFC >0.95. Герметичный металлический корпус IP 67. Габаритные размеры длина 186 мм, ширина 63 мм, высота 32 мм. Гарантийный срок 5 лет. | 6893.37 | шт | 1
| 039541 | Блок питания ARPJ-LG-565600-PFC (200W, 25-56V, 2.6-5.6A) (Arlight, IP67 Металл, 5 лет) | Источник тока с гальванической развязкой для светильников и мощных светодиодов. Входное напряжение 120-277 VAC. Выходные параметры: 25-56 В, 2600-5600mА (регулировка встроенным потенциометром, установка по умолчанию 4200мА), 200 Вт. Встроенный PFC >0.95. Герметичный металлический корпус IP 67. Габаритные размеры длина 199 мм, ширина 63 мм, высота 37 мм. Гарантийный срок 5 лет. | 8332.51 | шт | 1
| 039542 | Блок питания ARPJ-LG-3431050-PFC (240W, 171-343V, 0.5-1.05A) (Arlight, IP67 Металл, 5 лет) | Источник тока с гальванической развязкой для светильников и мощных светодиодов. Входное напряжение 120-277 VAC. Выходные параметры: 171-343 В, 500-1050mА (регулировка встроенным потенциометром, установка по умолчанию 700мА), 240 Вт. Встроенный PFC >0.95. Герметичный металлический корпус IP 67. Габаритные размеры длина 217 мм, ширина 63 мм, высота 37 мм. Гарантийный срок 5 лет. | 9191.16 | шт | 1
| 039543 | Блок питания ARPJ-LG-562800-PFC (100W, 25-56V, 1.3-2.8A) (Arlight, IP67 Металл, 5 лет) | Источник тока с гальванической развязкой для светильников и мощных светодиодов. Входное напряжение 120-277 VAC. Выходные параметры: 25-56 В, 1300-2800mА (регулировка встроенным потенциометром, установка по умолчанию 2400мА), 100 Вт. Встроенный PFC >0.95. Герметичный металлический корпус IP 67. Габаритные размеры длина 153 мм, ширина 63 мм, высота 32 мм. Гарантийный срок 5 лет. | 5913.78 | шт | 1
| 040792 | Блок питания ARPJ-SN-18300 (5W, 9-18V, 300mA) (Arlight, IP65 Металл, 3 года) | Источник тока с гальванической развязкой для уличных светильников и мощных светодиодов. Входное напряжение 100-240 VAC. Выходные параметры: 9-18 В, 300 mА, 5 Вт. PF >0.5. Герметичный металлический корпус IP 65. Габаритные размеры длина 62 мм, ширина 30 мм, высота 20 мм. Гарантийный срок 3 года. | 545.42 | шт | 1
| 040795 | Блок питания ARPJ-SN-42300 (12W, 23-42V, 300mA) (Arlight, IP65 Металл, 3 года) | Источник тока с гальванической развязкой для уличных светильников и мощных светодиодов. Входное напряжение 100-240 VAC. Выходные параметры: 23-42 В, 300 mА, 12 Вт. PF >0.5. Герметичный металлический корпус IP 65. Габаритные размеры длина 68 мм, ширина 30 мм, высота 20 мм. Гарантийный срок 3 года. | 625.24 | шт | 1
| 040796 | Блок питания ARPJ-SN-42600 (24W, 23-42V, 600mA) (Arlight, IP65 Металл, 3 года) | Источник тока с гальванической развязкой для уличных светильников и мощных светодиодов. Входное напряжение 100-240 VAC. Выходные параметры: 23-42 В, 600 mА, 24 Вт. PF >0.5. Герметичный металлический корпус IP 65. Габаритные размеры длина 96 мм, ширина 30 мм, высота 20 мм. Гарантийный срок 3 года. | 971.12 | шт | 1
| 040797 | Блок питания ARPJ-SN-63600-PFC (36W, 34-63V, 600mA) (Arlight, IP65 Металл, 3 года) | Источник тока с гальванической развязкой для уличных светильников и мощных светодиодов. Входное напряжение 100-240 VAC. Выходные параметры: 34-63 В, 600 mА, 36 Вт. Встроенный PFC >0.95. Герметичный металлический корпус IP 65. Габаритные размеры длина 102 мм, ширина 32 мм, высота 24 мм. Гарантийный срок 3 года. | 1157.36 | шт | 1
| 041906 | Блок питания ARPJ-SN-84600-PFC (50W, 54-84V, 600mA) (Arlight, IP65 Металл, 3 года) | Источник тока с гальванической развязкой для светильников и мощных светодиодов. Входное напряжение 100-240 VAC. Выходные параметры: 54-84 В, 600 mА, 50 Вт. Встроенный PFC >0.95. Герметичный металлический корпус IP 65. Габаритные размеры длина 126 мм, ширина 38 мм, высота 29 мм. Гарантийный срок 3 года. | 1862.42 | шт | 1
| 043262 | Блок питания ARPJ-LG-1431050-PFC (100W, 71-143V, 0.5-1.05A) (Arlight, IP67 Металл, 5 лет) | Источник тока с гальванической развязкой для светильников и мощных светодиодов. Входное напряжение 120-277 VAC. Выходные параметры: 71-143 В, 500-1050mА (регулировка встроенным потенциометром, установка по умолчанию 700мА), 100 Вт. Встроенный PFC >0.95. Герметичный металлический корпус IP 67. Габаритные размеры длина 153 мм, ширина 63 мм, высота 32 мм. Гарантийный срок 5 лет. | 5913.78 | шт | 1
| 043361 | Блок питания ARPJ-LG-564200-PFC (150W, 25-56V, 1.7-4.2A) (Arlight, IP67 Металл, 5 лет) | Источник тока с гальванической развязкой для светильников и мощных светодиодов. Входное напряжение 120-277 VAC. Выходные параметры: 25-56 В, 1700-4200mА (регулировка встроенным потенциометром, установка по умолчанию 3500мА), 150 Вт. Встроенный PFC >0.95. Герметичный металлический корпус IP 67. Габаритные размеры длина 186 мм, ширина 63 мм, высота 32 мм. Гарантийный срок 5 лет. | 6893.37 | шт | 1
| 043362 | Блок питания ARPJ-LG-2861050-PFC (200W, 143-286V, 0.5-1.05A) (Arlight, IP67 Металл, 5 лет) | Источник тока с гальванической развязкой для светильников и мощных светодиодов. Входное напряжение 120-277 VAC. Выходные параметры: 143-286 В, 500-1050mА (регулировка встроенным потенциометром, установка по умолчанию 700мА), 200 Вт. Встроенный PFC >0.95. Герметичный металлический корпус IP 67. Габаритные размеры длина 199 мм, ширина 63 мм, высота 37 мм. Гарантийный срок 5 лет. | 8332.51 | шт | 1
| 043363 | Блок питания ARPJ-LG-566700-PFC (240W, 25-56V, 3.5-6.7A) (Arlight, IP67 Металл, 5 лет) | Источник тока с гальванической развязкой для светильников и мощных светодиодов. Входное напряжение 120-277 VAC. Выходные параметры: 25-56 В, 3500-6700mА (регулировка встроенным потенциометром, установка по умолчанию 5500мА), 240 Вт. Встроенный PFC >0.95. Герметичный металлический корпус IP 67. Габаритные размеры длина 217 мм, ширина 63 мм, высота 37 мм. Гарантийный срок 5 лет. | 9191.16 | шт | 1
| 045397 | Блок питания ARPJ-SN-24350 (8W, 12-24V, 350mA) (Arlight, IP65 Металл, 3 года) | Источник тока с гальванической развязкой для уличных светильников и мощных светодиодов. Входное напряжение 100-240 VAC. Выходные параметры: 12-24 В, 350 mА, 8 Вт. PF >0.5. Герметичный металлический корпус IP 65. Габаритные размеры длина 68 мм, ширина 30 мм, высота 20 мм. Гарантийный срок 3 года. | 586.3 | шт | 1
| 045398 | Блок питания ARPJ-SN-40350 (12W, 21-40V, 350mA) (Arlight, IP65 Металл, 3 года) | Источник тока с гальванической развязкой для уличных светильников и мощных светодиодов. Входное напряжение 100-240 VAC. Выходные параметры: 21-40 В, 350 mА, 12 Вт. PF >0.5. Герметичный металлический корпус IP 65. Габаритные размеры длина 68 мм, ширина 30 мм, высота 20 мм. Гарантийный срок 3 года. | 625.24 | шт | 1
| 045399 | Блок питания ARPJ-SN-24500 (12W, 12-24V, 500mA) (Arlight, IP65 Металл, 3 года) | Источник тока с гальванической развязкой для уличных светильников и мощных светодиодов. Входное напряжение 100-240 VAC. Выходные параметры: 12-24 В, 500 mА, 12 Вт. PF >0.5. Герметичный металлический корпус IP 65. Габаритные размеры длина 68 мм, ширина 30 мм, высота 20 мм. Гарантийный срок 3 года. | 625.24 | шт | 1
| 045400 | Блок питания ARPJ-SN-63300 (18W, 34-63V, 300mA) (Arlight, IP65 Металл, 3 года) | Источник тока с гальванической развязкой для уличных светильников и мощных светодиодов. Входное напряжение 100-240 VAC. Выходные параметры: 34-63 В, 300 mА, 18 Вт. PF >0.5. Герметичный металлический корпус IP 65. Габаритные размеры длина 86 мм, ширина 30 мм, высота 20 мм. Гарантийный срок 3 года. | 847 | шт | 1
| 045402 | Блок питания ARPJ-SN-40500 (20W, 21-40V, 500mA) (Arlight, IP65 Металл, 3 года) | Источник тока с гальванической развязкой для уличных светильников и мощных светодиодов. Входное напряжение 100-240 VAC. Выходные параметры: 21-40 В, 500 mА, 20 Вт. PF >0.5. Герметичный металлический корпус IP 65. Габаритные размеры длина 86 мм, ширина 30 мм, высота 20 мм. Гарантийный срок 3 года. | 895.4 | шт | 1
| 045404 | Блок питания ARPJ-SN-45500 (24W, 21-45V, 500mA) (Arlight, IP65 Металл, 3 года) | Источник тока с гальванической развязкой для уличных светильников и мощных светодиодов. Входное напряжение 100-240 VAC. Выходные параметры: 21-45 В, 500 mА, 24 Вт. PF >0.5. Герметичный металлический корпус IP 65. Габаритные размеры длина 96 мм, ширина 30 мм, высота 20 мм. Гарантийный срок 3 года. | 971.12 | шт | 1
| 045405 | Блок питания ARPJ-SN-45700 (30W, 20-45V, 700mA) (Arlight, IP65 Металл, 3 года) | Источник тока с гальванической развязкой для уличных светильников и мощных светодиодов. Входное напряжение 100-240 VAC. Выходные параметры: 20-45 В, 700 mА, 30 Вт. PF >0.5. Герметичный металлический корпус IP 65. Габаритные размеры длина 96 мм, ширина 30 мм, высота 20 мм. Гарантийный срок 3 года. | 1040.6 | шт | 1
| 046267 | Блок питания ARPJ-LG-562300-PFC (75W, 25-56V, 0.9-2.3A) (Arlight, IP67 Металл, 5 лет) | Источник тока с гальванической развязкой для светильников и мощных светодиодов. Входное напряжение 120-277 VAC. Выходные параметры: 25-56 В, 900-2300mА (регулировка встроенным потенциометром, установка по умолчанию 1800мА), 75 Вт. Встроенный PFC >0.95. Герметичный металлический корпус IP 67. Габаритные размеры длина 138 мм, ширина 63 мм, высота 32 мм. Гарантийный срок 5 лет. | 4510 | шт | 1
| 046270 | Блок питания ARPJ-LG-561700-PFC (50W, 25-56V, 0.6-1.7A) (Arlight, IP67 Металл, 5 лет) | Источник тока с гальванической развязкой для светильников и мощных светодиодов. Входное напряжение 120-277 VAC. Выходные параметры: 25-56 В, 600-1700mА (регулировка встроенным потенциометром, установка по умолчанию 1500мА), 50 Вт. Встроенный PFC >0.95. Герметичный металлический корпус IP 67. Габаритные размеры длина 110 мм, ширина 63 мм, высота 32 мм. Гарантийный срок 5 лет. | 3850 | шт | 1
| 046272 | Блок питания ARPJ-LG-561000-PFC (30W, 25-56V, 0.3-1.0A) (Arlight, IP67 Металл, 5 лет) | Источник тока с гальванической развязкой для светильников и мощных светодиодов. Входное напряжение 120-277 VAC. Выходные параметры: 25-56 В, 300-1000mА (регулировка встроенным потенциометром, установка по умолчанию 1000мА), 50 Вт. Встроенный PFC >0.95. Герметичный металлический корпус IP 67. Габаритные размеры длина 110 мм, ширина 63 мм, высота 32 мм. Гарантийный срок 5 лет. | 3410 | шт | 1
| 047371 | Блок питания ARPJ-LG-721050-PFC (50W, 36-72V, 0.5-1.05A) (Arlight, IP67 Металл, 5 лет) | Источник тока с гальванической развязкой для светильников и мощных светодиодов. Входное напряжение 120-277 VAC. Выходные параметры: 36-72 В, 500-1050mА (регулировка встроенным потенциометром, установка по умолчанию 700мА), 50 Вт. Встроенный PFC >0.95. Герметичный металлический корпус IP 67. Габаритные размеры длина 110 мм, ширина 63 мм, высота 32 мм. Гарантийный срок 5 лет. | 3850 | шт | 1
| 047372 | Блок питания ARPJ-LG-1081050-PFC (75W, 54-108V, 0.5-1.05A) (Arlight, IP67 Металл, 5 лет) | Источник тока с гальванической развязкой для светильников и мощных светодиодов. Входное напряжение 120-277 VAC. Выходные параметры: 54-108 В, 500-1050mА (регулировка встроенным потенциометром, установка по умолчанию 700мА), 75 Вт. Встроенный PFC >0.95. Герметичный металлический корпус IP 67. Габаритные размеры длина 138 мм, ширина 63 мм, высота 32 мм. Гарантийный срок 5 лет. | 4510 | шт | 1
Герметичные [IP65-67, пластик]
Герметичные [IP44, пластик]
AC/DC [регулируемый ток]
| 023071(1) | Блок питания ARJ-SP-30-PFC-INS (30W, 25-42V, 0.35-0.7A) (Arlight, IP20 Пластик, 5 лет) | Регулируемый источник тока с гальванической развязкой для светильников и мощных светодиодов. Входное напряжение 220-240 VAC. Выходные параметры: 25-42 В, 350-700 мА, 30 Вт. Встроенный PFC >0.95. Негерметичный пластиковый корпус IP 20. Габаритные размеры длина 97 мм, ширина 43 мм, высота 31 мм. Выбор значения тока осуществляется дип-переключателем. Гарантийный срок 5 лет. Боковые крышки в комплект не входят, доступны под заказ за дополнительную плату. | 1360.16 | шт | 1
| 023072(1) | Блок питания ARJ-SP-42-PFC-INS (42W, 25-40V, 0.7-1.05A) (Arlight, IP20 Пластик, 5 лет) | Регулируемый источник тока с гальванической развязкой для светильников и мощных светодиодов. Входное напряжение 220-240 VAC. Выходные параметры: 25-40 В, 700-1050 мА, 42 Вт. Встроенный PFC >0.95. Негерметичный пластиковый корпус IP 20. Габаритные размеры длина 97 мм, ширина 43 мм, высота 31 мм. Гарантийный срок 5 лет. Боковые крышки в комплект не входят, доступны под заказ за дополнительную плату. | 1722.74 | шт | 1
| 025243 | Блок питания ARJ-KE42500 (21W, 250-500mA, PFC) (Arlight, IP20 Пластик, 5 лет) | Предназначен для установки в светильник, поставляется без защитных крышек контактов. Регулируемый источник тока с гальванической развязкой для светильников и мощных светодиодов. Входное напряжение 220-240 VAC. Выходные параметры: 25-42 В, 250-500 мА, 21 Вт. Встроенный PFC >0.95. Негерметичный пластиковый корпус IP 20. Габаритные размеры длина 97 мм, ширина 43 мм, высота 31 мм. Выбор значения тока осуществляется дип-переключателем. Гарантийный срок 5 лет. Боковые крышки в комплект не входят, доступны под заказ за дополнительную плату. | 1088.63 | шт | 1
| 025243(1) | Блок питания ARJ-SP-21-PFC-INS (21W, 20-42V, 0.15-0.5A) (Arlight, IP20 Пластик, 5 лет) | Предназначен для установки в светильник, поставляется без защитных крышек контактов. Регулируемый источник тока с гальванической развязкой для светильников и мощных светодиодов. Входное напряжение 220-240 VAC. Выходные параметры: 20-42 В, 150-500 мА, 21 Вт. Встроенный PFC >0.95. Негерметичный пластиковый корпус IP 20. Габаритные размеры длина 97 мм, ширина 43 мм, высота 31 мм. Выбор значения тока осуществляется дип-переключателем. Гарантийный срок 5 лет. Боковые крышки в комплект не входят, доступны под заказ за дополнительную плату. | 1088.63 | шт | 1
| 037178 | Комплект съёмных крышек для блока питания ARJ-KE42500 (Arlight, IP20 Пластик) | Комплект боковых крышек для артикулов 025243, 023071, 023072. 1компл - 2 шт. | 104.05 | компл | 1
AC/DC Linear [65-300V, регулируемый ток]
| 032901 | Блок питания ARJ-SP-90-LINEAR-PFC-HV-ADJ (90W, 350-700mA) (Arlight, IP20 Металл, 5 лет) | Регулируемый источник тока без гальванической развязки для светильников и мощных светодиодов. Входное напряжение 220-240 VAC. Выходные параметры: 171-257В (350мА), 120-180В (500мА), 85-129В (700мА), максимальная мощность 90 Вт. Встроенный PFC >0,95. Негерметичный металлический корпус IP 20. Габаритные размеры длина 250 мм, ширина 30 мм, высота 21 мм. Гарантийный срок 5 лет. | 2847.08 | шт | 1
| 032902 | Блок питания ARJ-SP-150-LINEAR-PFC-HV-ADJ (150W, 500-700mA) (Arlight, IP20 Металл, 5 лет) | Регулируемый источник тока без гальванической развязки для светильников и мощных светодиодов. Входное напряжение 220-240 VAC. Выходные параметры: 180-300В (500мА), 128-214В (700мА), максимальная мощность 150 Вт. Встроенный PFC >0,95. Негерметичный металлический корпус IP 20. Габаритные размеры длина 290 мм, ширина 30 мм, высота 21 мм. Гарантийный срок 5 лет. | 3927.62 | шт | 1
| 033334 | Блок питания ARJ-SP-40-LINEAR-PFC-HV-ADJ (40W, 250-400mA) (Arlight, IP20 Металл, 5 лет) | Регулируемый источник тока без гальванической развязки для светильников и мощных светодиодов. Входное напряжение 220-240 VAC. Выходные параметры: 80-140В (250мА), 65-133В (300мА), 65-114В (350мА), 65-100В (400мА), максимальная мощность 40 Вт. Встроенный PFC >0,95. Негерметичный металлический корпус IP 20. Габаритные размеры длина 230 мм, ширина 30 мм, высота 21 мм. Гарантийный срок 5 лет. | 1474.46 | шт | 1
| 033334(1) | Блок питания ARJ-SP-40-LINEAR-PFC-HV-ADJ (40W, 50-160V, 0.25-0.4A) (Arlight, IP20 Металл, 5 лет) | Регулируемый источник тока без гальванической развязки для светильников и мощных светодиодов. Входное напряжение 220-240 VAC. Выходные параметры: 50-160В (250мА), 50-135В (300мА), 50-115В (350мА), 50-100В (400мА), максимальная мощность 40 Вт. Встроенный PFC >0,95. Негерметичный пластиковый корпус IP 20. Габаритные размеры длина 230 мм, ширина 30 мм, высота 21 мм. Гарантийный срок 5 лет. | 1622.96 | шт | 1
AC/DC бескорпусные IP00 [ток 80-350мА]
| 046273 | Блок питания ARJ-SP-103350-PFC (36W, 62-103V, 350mA) (Arlight, Бескорпусной) | Открытый источник тока без гальванической развязки для светильников и мощных светодиодов. Входное напряжение 220-240 VAC. Выходные параметры: 62-103 В, 350 mА, 36 Вт. Встроенный PFC >0.9. Бескорпусное исполнение IP 00. Габаритные размеры длина 187 мм, ширина 14.5 мм, высота 17 мм. Гарантийный срок 5 лет. | 767.8 | шт | 1
| 046647 | Блок питания ARJ-SP-88240 (21W, 70-88V, 240mA) (Arlight, Бескорпусной) | Открытый источник тока без гальванической развязки для светильников и мощных светодиодов. Входное напряжение 220-240 VAC. Выходные параметры: 70-88 В, 240 mА, 21 Вт, PF >0.5. Бескорпусное исполнение IP 00. Габаритные размеры длина 82 мм, ширина 14.5 мм, высота 17.3 мм. Гарантийный срок 5 лет. | 361.9 | шт | 1
| 046649 | Блок питания ARJ-SP-10080 (8W, 80-100V, 80mA) (Arlight, Бескорпусной) | Открытый источник тока без гальванической развязки для светильников и мощных светодиодов. Входное напряжение 220-240 VAC. Выходные параметры: 80-100 В, 80 mА, 8 Вт, PF >0.5. Бескорпусное исполнение IP 00. Габаритные размеры длина 82 мм, ширина 14.5 мм, высота 17.3 мм. Гарантийный срок 5 лет. | 247.5 | шт | 1
AC/DC [ток 80-250mA]
| 025708 | Блок питания ARJ-KE45200 (9W, 200mA) (Arlight, IP20 Пластик, 5 лет) | Источник тока с гальванической развязкой для светильников и мощных светодиодов. Входное напряжение 220-240 VAC. Выходные параметры: 25-45 В, 200 mА, 9 Вт. Встроенный PFC >0.5. Негерметичный пластиковый корпус IP 20. Габаритные размеры длина 86 мм, ширина 32 мм, высота 23 мм. Гарантийный срок 5 лет. | 647.94 | шт | 1
| 025709 | Блок питания ARJ-KE36250 (9W, 250mA) (Arlight, IP20 Пластик, 5 лет) | Источник тока с гальванической развязкой для светильников и мощных светодиодов. Входное напряжение 220-240 VAC. Выходные параметры: 20-36 В, 250 mА, 9 Вт. Встроенный PFC >0.5. Негерметичный пластиковый корпус IP 20. Габаритные размеры длина 86 мм, ширина 32 мм, высота 23 мм. Гарантийный срок 5 лет. | 647.94 | шт | 1
| 028189 | Блок питания ARJ-KE40200R (8W, 200mA, PFC) (Arlight, IP44 Пластик, 5 лет) | Источник тока с гальванической развязкой для светильников и мощных светодиодов. Входное напряжение 220-240 VAC. Выходные параметры: 27-40 В, 200 mА, 8 Вт. Встроенный PFC >0,95. Негерметичный алюминиевый корпус IP 44. Габаритные размеры диаметр в окружности Ø42 мм, высота 20 мм. Гарантийный срок 5 лет. | 1016.92 | шт | 1
| 028395 | Блок питания ARJ-KE40200 (8W, 200mA, PFC) (Arlight, IP44 Пластик, 5 лет) | Источник тока с гальванической развязкой для светильников и мощных светодиодов. Входное напряжение 220-240 VAC. Выходные параметры: 26-40 В, 200 mА, 8 Вт. Встроенный PFC >0,95. Негерметичный пластиковый корпус IP 20. Габаритные размеры длина 48 мм, ширина 30 мм, высота 20 мм. Гарантийный срок 3 года. | 864.38 | шт | 1
| 028396 | Блок питания ARJ-KE42250 (11W, 250mA, PFC) (Arlight, IP44 Пластик, 5 лет) | Источник тока с гальванической развязкой для светильников и мощных светодиодов. Входное напряжение 220-240 VAC. Выходные параметры: 30-42 В, 250 mА, 11 Вт. Встроенный PFC >0.95. Негерметичный пластиковый корпус IP 44. Габаритные размеры длина 58 мм, ширина 36 мм, высота 20 мм. Гарантийный срок 5 лет. | 1074.63 | шт | 1
| 029333 | Блок питания ARJ-KE48250 (12W, 250mA) (Arlight, IP20 Пластик, 5 лет) | Источник тока с гальванической развязкой для светильников и мощных светодиодов. Входное напряжение 220-240 VAC. Выходные параметры: 30-48 В, 250 mА, 12 Вт. Встроенный PFC >0.5. Негерметичный пластиковый корпус IP 20. Габаритные размеры длина 86 мм, ширина 32 мм, высота 23 мм. Гарантийный срок 5 лет. | 677.45 | шт | 1
AC/DC [ток 300-350mA]
| 020173(1) | Блок питания ARJ-KE11350 (4W, 350mA) (Arlight, IP44 Пластик, 5 лет) | Источник тока с гальванической развязкой для светильников и мощных светодиодов. Входное напряжение 220-240 VAC. Выходные параметры: 6-11 В, 350 mА, 4 Вт. Встроенный PFC >0.5. Негерметичный пластиковый корпус IP 44. Габаритные размеры длина 55 мм, ширина 27 мм, высота 21 мм. Гарантийный срок 5 лет. | 485.58 | шт | 1
| 021476 | Блок питания ARJ-KE52350A (18W, 350mA, PFC) (Arlight, IP20 Пластик, 5 лет) | Источник тока с гальванической развязкой для светильников и мощных светодиодов. Входное напряжение 220-240 VAC. Выходные параметры: 36-52 В, 350 mА, 18 Вт. Встроенный PFC >0.92. Негерметичный пластиковый корпус IP 20. Габаритные размеры длина 88 мм, ширина 41 мм, высота 23 мм. Гарантийный срок 5 лет. | 1208.79 | шт | 1
| 023442 | Блок питания ARJ-KE30300A (9W, 300mA, PFC) (Arlight, IP20 Пластик, 5 лет) | Поставка под заказ от 1000 шт. Источник тока с гальванической развязкой для светильников и мощных светодиодов. Входное напряжение 220-240 VAC. Выходные параметры: 22-30 В, 300 mА, 9 Вт. Встроенный PFC >0.92. Негерметичный пластиковый корпус IP 20. Габаритные размеры длина 88 мм, ширина 41 мм, высота 23 мм. Гарантийный срок 5 лет. | 760 | шт | 1
| 023443 | Блок питания ARJ-KE40300A (12W, 300mA, PFC) (Arlight, IP20 Пластик, 5 лет) | Источник тока с гальванической развязкой для светильников и мощных светодиодов. Входное напряжение 220-240 VAC. Выходные параметры: 30-40 В, 300 mА, 12 Вт. Встроенный PFC >0.92. Негерметичный пластиковый корпус IP 20. Габаритные размеры длина 88 мм, ширина 41 мм, высота 23 мм. Гарантийный срок 5 лет. | 1016.92 | шт | 1
| 023444 | Блок питания ARJ-KE34350A (12W, 350mA, PFC) (Arlight, IP20 Пластик, 5 лет) | Источник тока с гальванической развязкой для светильников и мощных светодиодов. Входное напряжение 220-240 VAC. Выходные параметры: 25-34 В, 350 mА, 12 Вт. Встроенный PFC >0.92. Негерметичный пластиковый корпус IP 20. Габаритные размеры длина 88 мм, ширина 41 мм, высота 23 мм. Гарантийный срок 5 лет. | 1016.92 | шт | 1
| 023445 | Блок питания ARJ-KE50300A (15W, 300mA, PFC) (Arlight, IP20 Пластик, 5 лет) | Источник тока с гальванической развязкой для светильников и мощных светодиодов. Входное напряжение 220-240 VAC. Выходные параметры: 36-50 В, 300 mА, 15 Вт. Встроенный PFC >0.92. Негерметичный пластиковый корпус IP 20. Габаритные размеры длина 88 мм, ширина 41 мм, высота 23 мм. Гарантийный срок 5 лет. | 1208.79 | шт | 1
| 023446 | Блок питания ARJ-KE42350A (15W, 350mA, PFC) (Arlight, IP20 Пластик, 5 лет) | Источник тока с гальванической развязкой для светильников и мощных светодиодов. Входное напряжение 220-240 VAC. Выходные параметры: 30-42 В, 350 mА, 15 Вт. Встроенный PFC >0.92. Негерметичный пластиковый корпус IP 20. Габаритные размеры длина 88 мм, ширина 41 мм, высота 23 мм. Гарантийный срок 5 лет. | 1208.79 | шт | 1
| 023447 | Блок питания ARJ-KE60300A (18W, 300mA, PFC) (Arlight, IP20 Пластик, 5 лет) | Источник тока с гальванической развязкой для светильников и мощных светодиодов. Входное напряжение 220-240 VAC. Выходные параметры: 45-60 В, 300 mА, 18 Вт. Встроенный PFC >0.92. Негерметичный пластиковый корпус IP 20. Габаритные размеры длина 88 мм, ширина 41 мм, высота 23 мм. Гарантийный срок 5 лет. | 1208.79 | шт | 1
| 023448 | Блок питания ARJ-KE68300A (20W, 300mA, PFC) (Arlight, IP20 Пластик, 5 лет) | Источник тока с гальванической развязкой для светильников и мощных светодиодов. Входное напряжение 220-240 VAC. Выходные параметры: 50-68 В, 300 mА, 20 Вт. Встроенный PFC >0.92. Негерметичный пластиковый корпус IP 20. Габаритные размеры длина 88 мм, ширина 41 мм, высота 23 мм. Гарантийный срок 5 лет. | 967.03 | шт | 1
| 023449 | Блок питания ARJ-KE60350A (21W, 350mA, PFC) (Arlight, IP20 Пластик, 5 лет) | Источник тока с гальванической развязкой для светильников и мощных светодиодов. Входное напряжение 220-240 VAC. Выходные параметры: 45-60 В, 350 mА, 21 Вт. Встроенный PFC >0.92. Негерметичный пластиковый корпус IP 20. Габаритные размеры длина 88 мм, ширина 41 мм, высота 23 мм. Гарантийный срок 5 лет. | 1208.79 | шт | 1
| 024795 | Блок питания ARJ-KE25350A (9W, 350mA, PFC) (Arlight, IP20 Пластик, 5 лет) | Источник тока с гальванической развязкой для светильников и мощных светодиодов. Входное напряжение 220-240 VAC. Выходные параметры: 17-25 В, 350 mА, 9 Вт. Встроенный PFC >0.92. Негерметичный пластиковый корпус IP 20. Габаритные размеры длина 88 мм, ширина 41 мм, высота 23 мм. Гарантийный срок 5 лет. | 801.73 | шт | 1
| 024902 | Блок питания ARJ-KE40300-MINI (12W, 300mA, PFC) (Arlight, IP20 Пластик, 5 лет) | Источник тока с гальванической развязкой для светильников и мощных светодиодов. Входное напряжение 220-240 VAC. Выходные параметры: 30-40 В, 300 mА, 12 Вт. Встроенный PFC >0.92. Негерметичный пластиковый корпус IP 20. Габаритные размеры длина 58 мм, ширина 39 мм, высота 20 мм. Гарантийный срок 5 лет. | 1016.92 | шт | 1
| 024903 | Блок питания ARJ-KE40350-MINI (14W, 350mA, PFC) (Arlight, IP20 Пластик, 5 лет) | Источник тока с гальванической развязкой для светильников и мощных светодиодов. Входное напряжение 220-240 VAC. Выходные параметры: 30-40 В, 350 mА, 14 Вт. Встроенный PFC >0.92. Негерметичный пластиковый корпус IP 20. Габаритные размеры длина 58 мм, ширина 39 мм, высота 20 мм. Гарантийный срок 5 лет. | 1134.99 | шт | 1
| 024903(1) | Блок питания ARJ-KE42350-MINI (15W, 350mA, PFC) (Arlight, IP20 Пластик, 5 лет) | Источник тока с гальванической развязкой для светильников и мощных светодиодов. Входное напряжение 100-277 VAC. Выходные параметры: 28-42 В, 350 mА, 15 Вт. Встроенный PFC >0.92. Негерметичный пластиковый корпус IP 20. Габаритные размеры длина 61 мм, ширина 40 мм, высота 24 мм. Гарантийный срок 5 лет. | 1134.99 | шт | 1
| 024942 | Блок питания ARJ-KE80300 (24W, 300mA, PFC) (Arlight, IP20 Пластик, 5 лет) | Источник тока с гальванической развязкой для светильников и мощных светодиодов. Входное напряжение 220-240 VAC. Выходные параметры: 60-80 В, 300 mА, 24 Вт. Встроенный PFC >0.92. Негерметичный пластиковый корпус IP 20. Габаритные размеры длина 135 мм, ширина 36 мм, высота 25 мм. Гарантийный срок 5 лет. | 1282.59 | шт | 1
| 024952 | Блок питания ARJ-KE40300 (12W, 300mA) (Arlight, IP20 Пластик, 5 лет) | Источник тока с гальванической развязкой для светильников и мощных светодиодов. Входное напряжение 220-240 VAC. Выходные параметры: 25-40 В, 300 mА, 12 Вт. Встроенный PFC >0.5. Негерметичный пластиковый корпус IP 20. Габаритные размеры длина 86 мм, ширина 32 мм, высота 23 мм. Гарантийный срок 5 лет. | 662.69 | шт | 1
| 024953 | Блок питания ARJ-KE34350 (12W, 350mA) (Arlight, IP20 Пластик, 5 лет) | Источник тока с гальванической развязкой для светильников и мощных светодиодов. Входное напряжение 220-240 VAC. Выходные параметры: 20-34 В, 350 mА, 12 Вт. Встроенный PFC >0.5. Негерметичный пластиковый корпус IP 20. Габаритные размеры длина 86 мм, ширина 32 мм, высота 23 мм. Гарантийный срок 5 лет. | 662.69 | шт | 1
| 025713 | Блок питания ARJ-KE30300 (9W, 300mA) (Arlight, IP20 Пластик, 5 лет) | Источник тока с гальванической развязкой для светильников и мощных светодиодов. Входное напряжение 220-240 VAC. Выходные параметры: 15-30 В, 300 mА, 9 Вт. Встроенный PFC >0.5. Негерметичный пластиковый корпус IP 20. Габаритные размеры длина 86 мм, ширина 32 мм, высота 23 мм. Гарантийный срок 5 лет. | 569.86 | шт | 1
| 027590 | Блок питания ARJ-KE52350 (18W, 350mA, PFC) (Arlight, IP20 Пластик, 5 лет) | Источник тока с гальванической развязкой для светильников и мощных светодиодов. Входное напряжение 220-240 VAC. Выходные параметры: 36-52 В, 350 mА, 18 Вт. Встроенный PFC >0.92. Негерметичный пластиковый корпус IP 20. Габаритные размеры длина 96 мм, ширина 36 мм, высота 23 мм. Гарантийный срок 5 лет. | 1208.79 | шт | 1
| 027591 | Блок питания ARJ-KE60300 (18W, 300mA, PFC) (Arlight, IP20 Пластик, 5 лет) | Источник тока с гальванической развязкой для светильников и мощных светодиодов. Входное напряжение 220-240 VAC. Выходные параметры: 45-60 В, 300 mА, 18 Вт. Встроенный PFC >0.92. Негерметичный пластиковый корпус IP 20. Габаритные размеры длина 96 мм, ширина 36 мм, высота 23 мм. Гарантийный срок 5 лет. | 1208.79 | шт | 1
| 027593 | Блок питания ARJ-KE42300 (13W, 300mA, PFC) (Arlight, IP44 Пластик, 5 лет) | Источник тока с гальванической развязкой для светильников и мощных светодиодов. Входное напряжение 220-240 VAC. Выходные параметры: 30-42 В, 300 mА, 13 Вт. Встроенный PFC >0.9. Негерметичный пластиковый корпус IP 44. Габаритные размеры длина 58 мм, ширина 36 мм, высота 20 мм. Гарантийный срок 5 лет. | 1149.75 | шт | 1
| 027594 | Блок питания ARJ-KE50350 (18W, 350mA, PFC) (Arlight, IP44 Пластик, 5 лет) | Источник тока с гальванической развязкой для светильников и мощных светодиодов. Входное напряжение 220-240 VAC. Выходные параметры: 36-50 В, 350 mА, 18 Вт. Встроенный PFC >0.92. Негерметичный пластиковый корпус IP 44. Габаритные размеры длина 68 мм, ширина 36 мм, высота 23 мм. Гарантийный срок 5 лет. | 1208.79 | шт | 1
| 028049 | Блок питания ARJ-KE25350 (9W, 350mA) (Arlight, IP20 Пластик, 5 лет) | Источник тока с гальванической развязкой для светильников и мощных светодиодов. Входное напряжение 220-240 VAC. Выходные параметры: 15-25 В, 350 mА, 9 Вт. Встроенный PFC >0.5. Негерметичный пластиковый корпус IP 20. Габаритные размеры длина 86 мм, ширина 32 мм, высота 23 мм. Гарантийный срок 5 лет. | 633.18 | шт | 1
| 028191 | Блок питания ARJ-KE42350R (15W, 350mA, PFC) (Arlight, IP44 Пластик, 5 лет) | Источник тока с гальванической развязкой для светильников и мощных светодиодов. Входное напряжение 220-240 VAC. Выходные параметры: 30-42 В, 350 mА, 15 Вт. Встроенный PFC >0.9. Негерметичный пластиковый корпус IP 44. Габаритные размеры диаметр в окружности Ø50 мм, высота 21 мм. Гарантийный срок 5 лет. | 1238.31 | шт | 1
| 030177 | Блок питания ARJ-KE04300-MINI (1.2W, 300mA) (Arlight, IP20 Пластик, 5 лет) | Источник тока с гальванической развязкой для светильников и мощных светодиодов. Входное напряжение 220-240 VAC. Выходные параметры: 1.8-4 В, 300 mА, 1.2 Вт. Встроенный PFC >0.4. Негерметичный пластиковый корпус IP 20. Габаритные размеры длина 34 мм, ширина 22.8 мм, высота 17 мм. Гарантийный срок 5 лет. | 441.3 | шт | 1
| 030182 | Блок питания ARJ-KE04350-MINI (1.4W, 350mA) (Arlight, IP20 Пластик, 5 лет) | Источник тока с гальванической развязкой для светильников и мощных светодиодов. Входное напряжение 220-240 VAC. Выходные параметры: 1.8-4 В, 350 mА, 1.4 Вт. Встроенный PFC >0.4. Негерметичный пластиковый корпус IP 20. Габаритные размеры длина 34 мм, ширина 22.8 мм, высота 17 мм. Гарантийный срок 5 лет. | 470.82 | шт | 1
| 030187 | Блок питания ARJ-KE10300-MINI (3W, 300mA) (Arlight, IP20 Пластик, 5 лет) | Источник тока с гальванической развязкой для светильников и мощных светодиодов. Входное напряжение 220-240 VAC. Выходные параметры: 5-10 В, 300 mА, 3 Вт. Встроенный PFC >0.4. Негерметичный пластиковый корпус IP 20. Габаритные размеры длина 34 мм, ширина 22.8 мм, высота 17 мм. Гарантийный срок 5 лет. | 470.82 | шт | 1
| 030188 | Блок питания ARJ-KE08350-MINI (2.8W, 350mA) (Arlight, IP20 Пластик, 5 лет) | Источник тока с гальванической развязкой для светильников и мощных светодиодов. Входное напряжение 220-240 VAC. Выходные параметры: 4-8 В, 350 mА, 2.8 Вт. Встроенный PFC >0.4. Негерметичный алюминиевый корпус IP 20. Габаритные размеры длина 34 мм, ширина 22.8 мм, высота 17 мм. Гарантийный срок 5 лет. | 470.82 | шт | 1
| 033284 | Блок питания ARJ-SP-142350-PFC (50W, 100-142V, 350mA) (Arlight, IP20 Пластик, 5 лет) | Блок питания 50 Вт, с гальванической развязкой, для мощных светодиодов и светильников. Пластиковый корпус. Габариты LxWxH: 154x47x29 mm. Вход 220-240V AC, выход 100-142VDC, 350 mA, PF>0.95, пульсация менее 3%, рабочая т-ра -25+50 С. Гарантия 5 лет. | 1769.65 | шт | 1
| 033286 | Блок питания ARJ-SP-108350-PFC (40W, 80-108V, 350mA) (Arlight, IP20 Пластик, 5 лет) | Блок питания 40 Вт, с гальванической развязкой, для мощных светодиодов и светильников. Пластиковый корпус. Габариты LxWxH: 124x41x28 mm. Вход 220-240V AC, выход 80-108VDC, 350 mA, PF>0.95, пульсация менее 3%, рабочая т-ра -25+50 С. Гарантия 5 лет. | 1262.14 | шт | 1
| 037264 | Блок питания ARPJ-SP-68350 (24W, 34-68V, 0.35A) (Arlight, IP67 Пластик, 5 лет) | Источник тока с гальванической развязкой для светильников и мощных светодиодов. Входное напряжение 220-240 VAC. Выходные параметры: 34-68 В, 350 mА, 24 Вт. Встроенный PFС >0.9. Герметичный пластиковый корпус IP 67. Габаритные размеры длина 121 мм, ширина 37,5 мм, высота 26,2 мм. Гарантийный срок 5 лет. | 1561.43 | шт | 1
| 037264(1) | Блок питания ARPJ-SP-68350-PFC (24W, 34-68V, 0.35A) (Arlight, IP67 Пластик, 5 лет) | Источник тока с гальванической развязкой для светильников и мощных светодиодов. Входное напряжение 220-240 VAC. Выходные параметры: 34-68 В, 350 mА, 24 Вт. Встроенный PFС >0.9. Герметичный пластиковый корпус IP 67. Габаритные размеры длина 121 мм, ширина 37,5 мм, высота 26,2 мм. Гарантийный срок 5 лет. | 1561.43 | шт | 1
| 037423 | Блок питания ARJ-SP-9350 (4W, 3-9V, 350mA) (Arlight, IP20 Пластик, 5 лет) | Источник тока с гальванической развязкой для светильников и мощных светодиодов. Входное напряжение 100-240 VAC. Выходные параметры: 3-9 В, 350 mА, 4 Вт. Встроенный PFC >0.4. Негерметичный пластиковый корпус IP 20. Габаритные размеры длина 48 мм, ширина 27 мм, высота 20 мм. Гарантийный срок 5 лет. | 465.98 | шт | 1
| 037437 | Блок питания ARJ-SP-21300-PFC (6W, 12-21V, 300mA) (Arlight, IP44 Пластик, 5 лет) | Источник тока с гальванической развязкой для светильников и мощных светодиодов. Входное напряжение 220-240 VAC. Выходные параметры: 12-21 В, 300 mА, 6 Вт. Встроенный PFC >0.8. Негерметичный пластиковый корпус IP 44. Габаритные размеры длина 55 мм, ширина 27 мм, высота 21 мм. Гарантийный срок 5 лет. | 590 | шт | 1
| 037439 | Блок питания ARJ-SP-20350-PFC (7W, 12-20V, 350mA) (Arlight, IP44 Пластик, 5 лет) | Источник тока с гальванической развязкой для светильников и мощных светодиодов. Входное напряжение 220-240 VAC. Выходные параметры: 12-20 В, 350 mА, 7 Вт. Встроенный PFC >0.8. Негерметичный пластиковый корпус IP 44. Габаритные размеры длина 55 мм, ширина 27 мм, высота 21 мм. Гарантийный срок 5 лет. | 590 | шт | 1
| 037889 | Блок питания ARPJ-SP-114350-PFC (40W, 57-114V, 0.35A) (Arlight, IP67 Пластик, 5 лет) | Источник тока с гальванической развязкой для светильников и мощных светодиодов. Входное напряжение 220-240 VAC. Выходные параметры: 57-114 В, 350 mА, 40 Вт. Встроенный PFC >0.9. Герметичный пластиковый корпус IP 67. Габаритные размеры длина 150 мм, ширина 40 мм, высота 30 мм. Гарантийный срок 5 лет. | 2102.94 | шт | 1
AC/DC [ток 500-600mA]
| 021378 | Блок питания ARJ-KE42500A (21W, 500mA, PFC) (Arlight, IP20 Пластик, 5 лет) | Источник тока с гальванической развязкой для светильников и мощных светодиодов. Входное напряжение 220-240 VAC. Выходные параметры: 30-42 В, 500 mА, 21 Вт. Встроенный PFC >0.92. Негерметичный пластиковый корпус IP 20. Габаритные размеры длина 88 мм, ширина 41 мм, высота 23 мм. Гарантийный срок 5 лет. | 1179.27 | шт | 1
| 021381 | Блок питания ARJ-KE47500A (24W, 500mA, PFC) (Arlight, IP20 Пластик, 5 лет) | Поставка под заказ от 300 шт. Источник тока с гальванической развязкой для светильников и мощных светодиодов. Входное напряжение 220-240 VAC. Выходные параметры: 33-47 В, 500 mА, 24 Вт. Встроенный PFC >0.92. Негерметичный пластиковый корпус IP 20. Габаритные размеры длина 117 мм, ширина 42 мм, высота 24 мм. Гарантийный срок 5 лет. | 1351.96 | шт | 1
| 021382 | Блок питания ARJ-KE40600A (24W, 600mA, PFC) (Arlight, IP20 Пластик, 5 лет) | Источник тока с гальванической развязкой для светильников и мощных светодиодов. Входное напряжение 220-240 VAC. Выходные параметры: 30-40 В, 600 mА, 24 Вт. Встроенный PFC >0.92. Негерметичный пластиковый корпус IP 20. Габаритные размеры длина 117 мм, ширина 42 мм, высота 24 мм. Гарантийный срок 5 лет. | 1351.96 | шт | 1
| 023075 | Блок питания ARJ-KE36500 (18W, 500mA, PFC) (Arlight, IP20 Пластик, 5 лет) | Источник тока с гальванической развязкой для светильников и мощных светодиодов. Входное напряжение 220-240 VAC. Выходные параметры: 22-36 В, 500 mА, 18 Вт. Встроенный PFC >0.92. Негерметичный алюминиевый корпус IP 20. Габаритные размеры длина 88 мм, ширина 41 мм, высота 23 мм. Гарантийный срок 5 лет. | 931.61 | шт | 1
| 023076 | Блок питания ARJ-KE30600 (18W, 600mA, PFC) (Arlight, IP20 Пластик, 5 лет) | Источник тока с гальванической развязкой для светильников и мощных светодиодов. Входное напряжение 220-240 VAC. Выходные параметры: 19-30 В, 600 mА, 18 Вт. Встроенный PFC >0.92. Негерметичный пластиковый корпус IP 20. Габаритные размеры длина 88 мм, ширина 41 мм, высота 23 мм. Гарантийный срок 5 лет. | 1164.51 | шт | 1
| 023077 | Блок питания ARJ-KE50600 (30W, 600mA, PFC) (Arlight, IP20 Пластик, 5 лет) | Источник тока с гальванической развязкой для светильников и мощных светодиодов. Входное напряжение 220-240 VAC. Выходные параметры: 36-50 В, 600 mА, 30 Вт. Встроенный PFC >0.95. Негерметичный пластиковый корпус IP 20. Габаритные размеры длина 117 мм, ширина 42 мм, высота 24 мм. Гарантийный срок 5 лет. | 1108.72 | шт | 1
| 024951 | Блок питания ARJ-KE24500A (12W, 500mA, PFC) (Arlight, IP20 Пластик, 5 лет) | Источник тока с гальванической развязкой для светильников и мощных светодиодов. Входное напряжение 220-240 VAC. Выходные параметры: 17-24 В, 500 mА, 12 Вт. Встроенный PFC >0.92. Негерметичный пластиковый корпус IP 20. Габаритные размеры длина 88 мм, ширина 41 мм, высота 23 мм. Гарантийный срок 5 лет. | 804.3 | шт | 1
| 026827 | Блок питания ARJ-KE24500 (12W, 500mA) (Arlight, IP20 Пластик, 5 лет) | Источник тока с гальванической развязкой для светильников и мощных светодиодов. Входное напряжение 220-240 VAC. Выходные параметры: 12-24 В, 500 mА, 12 Вт. Встроенный PFC >0.5. Негерметичный пластиковый корпус IP 20. Габаритные размеры длина 86 мм, ширина 32 мм, высота 23 мм. Гарантийный срок 5 лет. | 708.76 | шт | 1
| 028192 | Блок питания ARJ-KE40500R (20W, 500mA, PFC) (Arlight, IP44 Пластик, 5 лет) | Блок питания 20 Вт, с гальванической развязкой, для мощных светодиодов и светильников. Пластиковый КРУГЛЫЙ корпус IP44. Сертификат CE (EMC+LVD). Габариты DxH: 50x21 mm. Вход 220-240V AC, выход 27-40VDC, 500 mA, пульсация менее 5%, рабочая т-ра -20+60 С. Гарантия 5 лет. | 1194.03 | шт | 1
| 028397 | Блок питания ARJ-KE38500 (19W, 500mA, PFC) (Arlight, IP44 Пластик, 5 лет) | Источник тока с гальванической развязкой для светильников и мощных светодиодов. Входное напряжение 220-240 VAC. Выходные параметры: 27-38 В, 500 mА, 19 Вт. Встроенный PFC >0.92. Негерметичный пластиковый корпус IP 44. Габаритные размеры длина 68 мм, ширина 36 мм, высота 23 мм. Гарантийный срок 5 лет. | 1194.03 | шт | 1
AC/DC [ток 700 mA]
| 021379 | Блок питания ARJ-KE51700A (36W, 700mA, PFC) (Arlight, IP20 Пластик, 5 лет) | Источник тока с гальванической развязкой для светильников и мощных светодиодов. Входное напряжение 220-240 VAC. Выходные параметры: 36-51 В, 700 mА, 36 Вт. Встроенный PFC >0.95. Негерметичный пластиковый корпус IP 20. Габаритные размеры длина 117 мм, ширина 42 мм, высота 24 мм. Гарантийный срок 5 лет. | 1474.46 | шт | 1
| 021872 | Блок питания ARJ-KE30700 (21W, 700mA, PFC) (Arlight, IP20 Пластик, 5 лет) | Источник тока с гальванической развязкой для светильников и мощных светодиодов. Входное напряжение 220-240 VAC. Выходные параметры: 22-30 В, 700 mА, 21 Вт. Встроенный PFC >0.92. Негерметичный пластиковый корпус IP 20. Габаритные размеры длина 88 мм, ширина 41 мм, высота 23 мм. Гарантийный срок 5 лет. | 1208.79 | шт | 1
| 021873 | Блок питания ARJ-KE43700A (30W, 700mA, PFC) (Arlight, IP20 Пластик, 5 лет) | Источник тока с гальванической развязкой для светильников и мощных светодиодов. Входное напряжение 220-240 VAC. Выходные параметры: 30-43 В, 700 mА, 30 Вт. Встроенный PFC >0.95. Негерметичный пластиковый корпус IP 20. Габаритные размеры длина 117 мм, ширина 42 мм, высота 24 мм. Гарантийный срок 5 лет. | 1415.42 | шт | 1
| 021899 | Блок питания ARPJ-KE42700A (30W, 700mA, PFC) (Arlight, IP65 Пластик, 5 лет) | Поставка под заказ от 1050 шт. Источник тока с гальванической развязкой для светильников и мощных светодиодов. Входное напряжение 220-240 VAC. Выходные параметры: 30-42 В, 700 mА, 30 Вт. Встроенный PFC >0.95. Герметичный пластиковый корпус IP 65. Рабочая температура -30…+50C⁰. Габаритные размеры длина 122 мм, ширина 42.5 мм, высота 30 мм. Гарантийный срок 5 лет. | 1681.01 | шт | 1
| 021900 | Блок питания ARPJ-KE60700A (42W, 700mA, PFC) (Arlight, IP65 Пластик, 5 лет) | Источник тока с гальванической развязкой для светильников и мощных светодиодов. Входное напряжение 220-240 VAC. Выходные параметры: 42-60 В, 700 mА, 42 Вт. Встроенный PFC >0.95. Герметичный пластиковый корпус IP 65. Рабочая температура -30…+50C⁰. Габаритные размеры длина 122 мм, ширина 42.5 мм, высота 30 мм. Гарантийный срок 5 лет. | 1922.89 | шт | 1
| 021902 | Блок питания ARPJ-KE86700A (60W, 700mA, PFC) (Arlight, IP65 Пластик, 5 лет) | Источник тока с гальванической развязкой для светильников и мощных светодиодов. Входное напряжение 220-240 VAC. Выходные параметры: 63-86 В, 700 mА, 60 Вт. Встроенный PFC >0.95. Герметичный пластиковый корпус IP 65. Рабочая температура -30…+50C⁰. Габаритные размеры длина 162 мм, ширина 43 мм, высота 32 мм. Гарантийный срок 5 лет. | 2406.63 | шт | 1
| 022123(1) | Блок питания ARJ-KE04700 (3W, 700mA) (Arlight, IP44 Пластик, 5 лет) | Источник тока с гальванической развязкой для светильников и мощных светодиодов. Входное напряжение 220-240 VAC. Выходные параметры: 2-4 В, 700 mА, 3 Вт. Встроенный PFC >0.5. Негерметичный пластиковый корпус IP 44. Габаритные размеры длина 55 мм, ширина 27 мм, высота 21 мм. Гарантийный срок 5 лет. | 470.82 | шт | 1
| 023450 | Блок питания ARJ-KE26700 (18W, 700mA, PFC) (Arlight, IP20 Пластик, 5 лет) | Источник тока с гальванической развязкой для светильников и мощных светодиодов. Входное напряжение 220-240 VAC. Выходные параметры: 17-26 В, 700 mА, 18 Вт. Встроенный PFC >0.92. Негерметичный пластиковый корпус IP 20. Габаритные размеры длина 88 мм, ширина 41 мм, высота 23 мм. Гарантийный срок 5 лет. | 1208.79 | шт | 1
| 023760 | Блок питания ARJ-KE28700R (20W, 700mA, PFC) (Arlight, IP44 Пластик, 5 лет) | Источник тока с гальванической развязкой для светильников и мощных светодиодов. Входное напряжение 220-240 VAC. Выходные параметры: 19-28 В, 700 mА, 20 Вт. Встроенный PFC >0.92. Негерметичный пластиковый корпус IP 44. Габаритные размеры диаметр в окружности Ø50 мм, высота 21 мм. Гарантийный срок 5 лет. | 1253.07 | шт | 1
| 024897 | Блок питания ARJ-KE86700 (60W, 700mA, PFC) (Arlight, IP20 Пластик, 5 лет) | Источник тока с гальванической развязкой для светильников и мощных светодиодов. Входное напряжение 220-240 VAC. Выходные параметры: 65-85 В, 700 mА, 60 Вт. Встроенный PFC >0,95. Негерметичный пластиковый корпус IP 20. Габаритные размеры длина 155 мм, ширина 49 мм, высота 33 мм. Гарантийный срок 5 лет. | 1687.29 | шт | 1
| 026509 | Блок питания ARJ-KE16700A (11W, 700mA) (Arlight, IP20 Пластик, 5 лет) | Источник тока с гальванической развязкой для светильников и мощных светодиодов. Входное напряжение 220-240 VAC. Выходные параметры: 9-16 В, 700 mА, 11 Вт. Встроенный PFC >0.5. Негерметичный пластиковый корпус IP 20. Габаритные размеры длина 86 мм, ширина 32 мм, высота 23 мм. Гарантийный срок 5 лет. | 692.21 | шт | 1
| 027586 | Блок питания ARJ-KE60700A (42W, 700mA, PFC) (Arlight, IP20 Пластик, 5 лет) | Источник тока с гальванической развязкой для светильников и мощных светодиодов. Входное напряжение 220-240 VAC. Выходные параметры: 45-57 В, 700 mА, 40 Вт. Встроенный PFC >0.95. Негерметичный пластиковый корпус IP 20. Габаритные размеры длина 117 мм, ширина 42 мм, высота 24 мм. Гарантийный срок 5 лет. | 1489.22 | шт | 1
| 028193 | Блок питания ARJ-KE42700R (29W, 700mA, PFC) (Arlight, IP44 Пластик, 5 лет) | Источник тока с гальванической развязкой для светильников и мощных светодиодов. Входное напряжение 220-240 VAC. Выходные параметры: 27-42 В, 700 mА, 29 Вт. Встроенный PFC >0.95. Негерметичный пластиковый корпус IP 44. Габаритные размеры диаметр в окружности Ø57 мм, высота 25.5 мм. Гарантийный срок 5 лет. | 1459.7 | шт | 1
| 029058 | Блок питания ARJ-KE20700 (14W, 700mA, PFC) (Arlight, IP44 Пластик, 5 лет) | Источник тока с гальванической развязкой для светильников и мощных светодиодов. Входное напряжение 220-240 VAC. Выходные параметры: 12-20 В, 700 mА, 14 Вт. Встроенный PFC >0.92. Негерметичный пластиковый корпус IP 44. Габаритные размеры длина 58 мм, ширина 36 мм, высота 20 мм. Гарантийный срок 5 лет. | 989.84 | шт | 1
| 030189 | Блок питания ARJ-KE04700-MINI (2.8W, 700mA) (Arlight, IP20 Пластик, 5 лет) | Источник тока с гальванической развязкой для светильников и мощных светодиодов. Входное напряжение 220-240 VAC. Выходные параметры: 1,8-4 В, 700 mА, 2,8 Вт. Встроенный PFC >0.4. Негерметичный пластиковый корпус IP 20. Габаритные размеры длина 34 мм, ширина 22.8 мм, высота 17 мм. Гарантийный срок 5 лет. | 470.82 | шт | 1
| 033285 | Блок питания ARJ-SP-71700-PFC (50W, 48-71V, 700mA) (Arlight, IP20 Пластик, 5 лет) | Блок питания 50 Вт, с гальванической развязкой, для мощных светодиодов и светильников. Пластиковый корпус. Габариты LxWxH: 154x47x29 mm. Вход 220-240V AC, выход 48-71 VDC, 700mA, PF>0.95, пульсация менее 3%, рабочая т-ра -25+50 С. Гарантия 5 лет. | 1769.65 | шт | 1
| 037438 | Блок питания ARJ-SP-09700-PFC (6W, 5-9V, 700mA) (Arlight, IP44 Пластик, 5 лет) | Источник тока с гальванической развязкой для светильников и мощных светодиодов. Входное напряжение 220-240 VAC. Выходные параметры: 5-9 В, 700 mА, 6 Вт. Встроенный PFC >0.8. Негерметичный пластиковый корпус IP 44. Габаритные размеры длина 55 мм, ширина 27 мм, высота 21 мм. Гарантийный срок 5 лет. | 567.07 | шт | 1
| 037888 | Блок питания ARPJ-SP-57700-PFC (40W, 29-57V, 0.7A) (Arlight, IP67 Пластик, 5 лет) | Источник тока с гальванической развязкой для светильников и мощных светодиодов. Входное напряжение 220-240 VAC. Выходные параметры: 29-57 В, 700 mА, 40 Вт. Встроенный PFC >0.9. Герметичный пластиковый корпус IP 67. Габаритные размеры длина 150 мм, ширина 40 мм, высота 30 мм. Гарантийный срок 5 лет. | 2127.69 | шт | 1
| 037891 | Блок питания ARPJ-SP-86700-PFC (60W, 43-86V, 0.7A) (Arlight, IP67 Пластик, 5 лет) | Источник тока с гальванической развязкой для светильников и мощных светодиодов. Входное напряжение 220-240 VAC. Выходные параметры: 43-86 В, 700 mА, 60 Вт. Встроенный PFC >0.9. Герметичный пластиковый корпус IP 67. Габаритные размеры длина 166 мм, ширина 43 мм, высота 33 мм. Гарантийный срок 5 лет. | 2659.92 | шт | 1
| 037895 | Блок питания ARPJ-SP-143700-PFC (100W, 72-143V, 0.7A) (Arlight, IP67 Пластик, 5 лет) | Источник тока с гальванической развязкой для светильников и мощных светодиодов. Входное напряжение 220-240 VAC. Выходные параметры: 72-143 В, 700 mА, 100 Вт. Встроенный PFC >0.9. Герметичный пластиковый корпус IP 67. Габаритные размеры длина 193 мм, ширина 52 мм, высота 37 мм. Гарантийный срок 5 лет. | 4269 | шт | 1
| 037896 | Блок питания ARPJ-SP-114700-PFC (80W, 57-114V, 0.7A) (Arlight, IP67 Пластик, 5 лет) | Источник тока с гальванической развязкой для светильников и мощных светодиодов. Входное напряжение 220-240 VAC. Выходные параметры: 57-114 В, 700 mА, 80 Вт. Встроенный PFC >0.9. Герметичный пластиковый корпус IP 67. Габаритные размеры длина 193 мм, ширина 52 мм, высота 37 мм. Гарантийный срок 5 лет. | 3887.77 | шт | 1
| 039720 | Блок питания ARPJ-SP-214700-PFC (150W, 114-214V, 0.7A) (Arlight, IP67 Пластик, 5 лет) | Источник тока с гальванической развязкой для светильников и мощных светодиодов. Входное напряжение 220-240 VAC. Выходные параметры: 114-214 В, 700 mА, 150 Вт. Встроенный PFC >0.9. Герметичный пластиковый корпус IP 67. Габаритные размеры длина 191 мм, ширина 68 мм, высота 37.2 мм. Гарантийный срок 5 лет. | 6651.5 | шт | 1
AC/DC [ток 1050 mA]
| 020678 | Блок питания ARJ-KE481050 (50W, 1050mA, PFC) (Arlight, IP20 Пластик, 5 лет) | Источник тока с гальванической развязкой для светильников и мощных светодиодов. Входное напряжение 220-240 VAC. Выходные параметры: 36-48 В, 1050 mА, 50 Вт. Встроенный PFC >0.95. Негерметичный пластиковый корпус IP 20. Габаритные размеры длина 155 мм, ширина 49 мм, высота 33 мм. Гарантийный срок 5 лет. | 2064.83 | шт | 1
| 021380 | Блок питания ARJ-KE351050A (37W, 1050mA, PFC) (Arlight, IP20 Пластик, 5 лет) | Источник тока с гальванической развязкой для светильников и мощных светодиодов. Входное напряжение 220-240 VAC. Выходные параметры: 25-35 В, 1050 mА, 37 Вт. Встроенный PFC >0.95. Негерметичный пластиковый корпус IP 20. Габаритные размеры длина 117 мм, ширина 42 мм, высота 24 мм. Гарантийный срок 5 лет. | 1474.46 | шт | 1
| 021384 | Блок питания ARJ-KE401050A (42W, 1050mA, PFC) (Arlight, IP20 Пластик, 5 лет) | Источник тока с гальванической развязкой для светильников и мощных светодиодов. Входное напряжение 220-240 VAC. Выходные параметры: 30-40 В, 1050 mА, 42 Вт. Встроенный PFC >0.95. Негерметичный пластиковый корпус IP 20. Габаритные размеры длина 117 мм, ширина 42 мм, высота 24 мм. Гарантийный срок 5 лет. | 1474.46 | шт | 1
| 021901 | Блок питания ARPJ-KE401050A (42W, 1050mA, PFC) (Arlight, IP65 Пластик, 5 лет) | Источник тока с гальванической развязкой для светильников и мощных светодиодов. Входное напряжение 220-240 VAC. Выходные параметры: 30-40 В, 1050 mА, 42 Вт. Встроенный PFC >0.95. Герметичный пластиковый корпус IP 65. Рабочая температура -30…+50C⁰. Габаритные размеры длина 122 мм, ширина 42.5 мм, высота 30 мм. Гарантийный срок 5 лет. | 1922.89 | шт | 1
| 027587 | Блок питания ARJ-KE421000A (42W, 1000mA, PFC) (Arlight, IP20 Пластик, 5 лет) | Источник тока с гальванической развязкой для светильников и мощных светодиодов. Входное напряжение 220-240 VAC. Выходные параметры: 30-42 В, 1000 mА, 42 Вт. Встроенный PFC >0.95. Негерметичный алюминиевый корпус IP 20. Габаритные размеры длина 117 мм, ширина 42 мм, высота 24 мм. Гарантийный срок 5 лет. | 1474.46 | шт | 1
| 037270 | Блок питания ARPJ-SP-381050-PFC (40W, 19-38V, 1.05A) (Arlight, IP67 Пластик, 5 лет) | Источник тока с гальванической развязкой для светильников и мощных светодиодов. Входное напряжение 220-240 VAC. Выходные параметры: 19-38 В, 1050 mА, 40 Вт. Встроенный PFC >0.9. Герметичный пластиковый корпус IP 67. Габаритные размеры длина 150 мм, ширина 40 мм, высота 30 мм. Гарантийный срок 5 лет. | 2164.82 | шт | 1
| 037890 | Блок питания ARPJ-SP-421050-PFC (60W, 29-57V, 1.05A) (Arlight, IP67 Пластик, 5 лет) | Источник тока с гальванической развязкой для светильников и мощных светодиодов. Входное напряжение 220-240 VAC. Выходные параметры: 29-57 В, 1050 mА, 60 Вт. Встроенный PFC >0.9. Герметичный пластиковый корпус IP 67. Габаритные размеры длина 166 мм, ширина 43 мм, высота 33 мм. Гарантийный срок 5 лет. | 2709.43 | шт | 1
| 037894 | Блок питания ARPJ-SP-961050-PFC (100W, 48-96V, 1.05A) (Arlight, IP67 Пластик, 5 лет) | Источник тока с гальванической развязкой для светильников и мощных светодиодов. Входное напряжение 220-240 VAC. Выходные параметры: 48-96 В, 1050 mА, 100 Вт. Встроенный PFC >0.9. Герметичный пластиковый корпус IP 67. Габаритные размеры длина 193 мм, ширина 52 мм, высота 37 мм. Гарантийный срок 5 лет. | 4318.51 | шт | 1
AC/DC [ток 1400 mA]
| 020677 | Блок питания ARJ-KE361400 (50W, 1400mA, PFC) (Arlight, IP20 Пластик, 5 лет) | Источник тока с гальванической развязкой для светильников и мощных светодиодов. Входное напряжение 220-240 VAC. Выходные параметры: 27-36 В, 1400 mА, 50 Вт. Встроенный PFC >0.95. Негерметичный пластиковый корпус IP 20. Габаритные размеры длина 155 мм, ширина 49 мм, высота 33 мм. Гарантийный срок 5 лет. | 2064.83 | шт | 1
| 021904 | Блок питания ARPJ-KE421400A (60W, 1400mA, PFC) (Arlight, IP65 Пластик, 5 лет) | Источник тока с гальванической развязкой для светильников и мощных светодиодов. Входное напряжение 220-240 VAC. Выходные параметры: 27-42 В, 1400 mА, 60 Вт. Встроенный PFC >0.95. Герметичный пластиковый корпус IP 65. Рабочая температура -30…+50C⁰. Габаритные размеры длина 162 мм, ширина 43 мм, высота 32 мм. Гарантийный срок 5 лет. | 2406.63 | шт | 1
| 024900 | Блок питания ARJ-KE421400A (60W, 1400mA, PFC) (Arlight, IP20 Пластик, 5 лет) | Источник тока с гальванической развязкой для светильников и мощных светодиодов. Входное напряжение 220-240 VAC. Выходные параметры: 30-42 В, 1400 mА, 60 Вт. Встроенный PFC >0.95. Негерметичный пластиковый корпус IP 20. Габаритные размеры длина 155 мм, ширина 49 мм, высота 33 мм. Гарантийный срок 5 лет. | 2064.83 | шт | 1
| 037271 | Блок питания ARPJ-SP-421400-PFC (60W, 21-42V, 1.4A) (Arlight, IP67 Пластик, 5 лет) | Источник тока с гальванической развязкой для светильников и мощных светодиодов. Входное напряжение 220-240 VAC. Выходные параметры: 21-42 В, 1400 mА, 60 Вт. Встроенный PFC >0.9. Герметичный пластиковый корпус IP 67. Габаритные размеры длина 166 мм, ширина 43 мм, высота 33 мм. Гарантийный срок 5 лет. | 2649.52 | шт | 1
| 037893 | Блок питания ARPJ-SP-721400-PFC (100W, 36-72V, 1.4A) (Arlight, IP67 Пластик, 5 лет) | Источник тока с гальванической развязкой для светильников и мощных светодиодов. Входное напряжение 220-240 VAC. Выходные параметры: 36-72 В, 1400 mА, 100 Вт. Встроенный PFC >0.9. Герметичный пластиковый корпус IP 67. Габаритные размеры длина 193 мм, ширина 52 мм, высота 37 мм. Гарантийный срок 5 лет. | 4368.02 | шт | 1
AC/DC [ток 1750 mA]
| 011672 | Блок питания ARPJ-LA361750 (63W, 1750mA) (Arlight, IP65 Пластик, 2 года) | Источник тока с гальванической развязкой для светильников и мощных светодиодов. Входное напряжение 100-240 VAC. Выходные параметры: 9-36 В, 1750 mА, 63 Вт. Встроенный PFC >0.95. Герметичный пластиковый корпус IP 65. Рабочая температура -20…+50C⁰. Габаритные размеры длина 162 мм, ширина 42 мм, высота 34 мм. Гарантийный срок 2 года. | 2562.49 | шт | 1
| 038620 | Блок питания ARPJ-SP-231750-PFC (40W, 15-23V, 1.75A) (Arlight, IP67 Пластик, 5 лет) | Источник тока с гальванической развязкой для светильников и мощных светодиодов. Входное напряжение 220-240 VAC. Выходные параметры: 15-23 В, 1750 mА, 40 Вт. Встроенный PFC >0.9. Герметичный пластиковый корпус IP 67. Габаритные размеры длина 150 мм, ширина 40 мм, высота 30 мм. Гарантийный срок 5 лет. | 1948.16 | шт | 1
| 038621 | Блок питания ARPJ-SP-341750-PFC (60W, 20-34V, 1.75A) (Arlight, IP67 Пластик, 5 лет) | Источник тока с гальванической развязкой для светильников и мощных светодиодов. Входное напряжение 220-240 VAC. Выходные параметры: 20-34 В, 1750 mА, 60 Вт. Встроенный PFC >0.9. Герметичный пластиковый корпус IP 67. Габаритные размеры длина 166 мм, ширина 43 мм, высота 33 мм. Гарантийный срок 5 лет. | 2746.57 | шт | 1
| 038622 | Блок питания ARPJ-SP-461750-PFC (80W, 30-46V, 1.75A) (Arlight, IP67 Пластик, 5 лет) | Поставка под заказ от 500 шт. Источник тока с гальванической развязкой для светильников и мощных светодиодов. Входное напряжение 220-240 VAC. Выходные параметры: 30-46 В, 1750 mА, 80 Вт. Встроенный PFC >0.9. Герметичный пластиковый корпус IP 67. Габаритные размеры длина 193 мм, ширина 52 мм, высота 37 мм. Гарантийный срок 5 лет. | 3887.77 | шт | 1
| 038623 | Блок питания ARPJ-SP-571750-PFC (100W, 40-57V, 1.75A) (Arlight, IP67 Пластик, 5 лет) | Поставка под заказ от 500 шт. Источник тока с гальванической развязкой для светильников и мощных светодиодов. Входное напряжение 220-240 VAC. Выходные параметры: 40-57 В, 1750 mА, 100 Вт. Встроенный PFC >0.9. Герметичный пластиковый корпус IP 67. Габаритные размеры длина 193 мм, ширина 52 мм, высота 37 мм. Гарантийный срок 5 лет. | 4368.02 | шт | 1
| 038624 | Блок питания ARPJ-SP-851750-PFC (150W, 60-85V, 1.75A) (Arlight, IP67 Пластик, 5 лет) | Поставка под заказ от 500 шт. Источник тока с гальванической развязкой для светильников и мощных светодиодов. Входное напряжение 220-240 VAC. Выходные параметры: 60-85 В, 1750 mА, 150 Вт. Встроенный PFC >0.9. Герметичный пластиковый корпус IP 67. Габаритные размеры длина 191 мм, ширина 68 мм, высота 37 мм. Гарантийный срок 5 лет. | 6651.5 | шт | 1
AC/DC [ток 2100-2400 mA]
| 037892 | Блок питания ARPJ-SP-482100-PFC (100W, 24-48V, 2.1A) (Arlight, IP67 Пластик, 5 лет) | Источник тока с гальванической развязкой для светильников и мощных светодиодов. Входное напряжение 220-240 VAC. Выходные параметры: 24-48 В, 2100 mА, 100 Вт. Встроенный PFC >0.9. Герметичный пластиковый корпус IP 67. Габаритные размеры длина 193 мм, ширина 52 мм, высота 37 мм. Гарантийный срок 5 лет. | 3998.75 | шт | 1
AC/DC [ток 2800-5200 mA]
| 037272 | Блок питания ARPJ-SP-342800-PFC (100W, 17-34V, 2.8A) (Arlight, IP67 Пластик, 5 лет) | Источник тока с гальванической развязкой для светильников и мощных светодиодов. Входное напряжение 220-240 VAC. Выходные параметры: 17-34 В, 2800 mА, 100 Вт. Встроенный PFC >0.9. Герметичный пластиковый корпус IP 67. Габаритные размеры длина 193 мм, ширина 52 мм, высота 37 мм. Гарантийный срок 5 лет. | 4516.55 | шт | 1
| 037273 | Блок питания ARPJ-SP-423500-PFC (150W, 27-42V, 3.5A) (Arlight, IP67 Пластик, 5 лет) | Источник тока с гальванической развязкой для светильников и мощных светодиодов. Входное напряжение 220-240 VAC. Выходные параметры: 27-42 В, 3500 mА, 150 Вт. Встроенный PFC >0.9. Герметичный пластиковый корпус IP 67. Габаритные размеры длина 191 мм, ширина 68 мм, высота 37 мм. Гарантийный срок 5 лет. | 6772.43 | шт | 1
AC/DC диммируемые источники тока
Фото | Артикул | Наименование | Описание | Цена | Ед. изм. | Норма уп.
Управление по WIFI / RF [Tuya]
| 043941 | Блок питания ARJ-SP-12450-TUYA (12W, 9-45V, 0.1-0.45A, WiFi, 2.4G) (Arlight, IP20 Пластик, 5 лет) | Диммируемый источник тока одноканальный, для светодиодных светильников. Выбор значения выходного тока осуществляется подстроечным резистором на плате. Вход 200-240V AC, PF>0.5, выход 100/150/200/250mA - 9-45V, 300mA - 9-40V, 350mA - 9-34V, 400mA - 9-30V, 450mA - 9-26V, мощность 12W. Защита от КЗ на выходе, перегрузки, перегрева. Управление через WI-FI 2.4ГГц. Совместим с платформой TUYA, АЛИСА от ЯНДЕКС. Управление со смартфона через приложение SmartLife, с помощью пультов серии SMART. Размеры 111х36х20 мм. | 3108.67 | шт | 1
Управление TRIAC
| 022297 | Блок питания ARJ-SP68350-DIM (24W, 350mA, PFC, Triac) (Arlight, IP20 Пластик, 3 года) | Диммируемый источник тока по стандарту TRIAC с гальванической развязкой для светильников и мощных светодиодов. Входное напряжение 220-240 VAC. Выходные параметры: 34-68,5 В, 350 mА, 24 Вт. Встроенный PFC >0,95. Негерметичный пластиковый корпус IP 20. Габаритные размеры длина 157 мм, ширина 35 мм, высота 23 мм. Гарантийный срок 3 года. | 2924.46 | шт | 1
| 022299 | Блок питания ARJ-SP85350-DIM (30W, 350mA, PFC, Triac) (Arlight, IP20 Пластик, 3 года) | Диммируемый источник тока по стандарту TRIAC с гальванической развязкой для светильников и мощных светодиодов. Входное напряжение 220-240 VAC. Выходные параметры: 42,5-85,5 В, 350 mА, 30 Вт. Встроенный PFC >0,95. Негерметичный пластиковый корпус IP 20. Габаритные размеры длина 167 мм, ширина 41 мм, высота 29 мм. Гарантийный срок 3 года. | 3655.86 | шт | 1
| 025074 | Блок питания ARJ-SP36500-DIM (18W, 500mA, PFC, Triac) (Arlight, IP20 Пластик, 3 года) | Диммируемый источник тока по стандарту TRIAC с гальванической развязкой для светильников и мощных светодиодов. Входное напряжение 220-240 VAC. Выходные параметры: 18-36 В, 500 mА, 18 Вт. Встроенный PFC >0,9. Негерметичный пластиковый корпус IP 20. Габаритные размеры длина 148 мм, ширина 46 мм, высота 23 мм. Гарантийный срок 3 года. | 1700.54 | шт | 1
| 026042 | Блок питания ARJ-10-PFC-TRIAC-A (10W, 200-350mA) (Arlight, IP20 Пластик, 5 лет) | Диммируемый источник тока по стандарту TRIAC с гальванической развязкой для светильников и мощных светодиодов. Входное напряжение 220-240 VAC. Выходные параметры: 16-29 В, 200-350 mА, 10 Вт. Выбор значения тока осуществляется DIP-переключателем. Встроенный PFC >0,92. Негерметичный пластиковый корпус IP 20. Габаритные размеры длина 122 мм, ширина 41 мм, высота 23 мм. Гарантийный срок 5 лет. | 1681.09 | шт | 1
| 026042(1) | Блок питания ARJ-SP-10-PFC-TRIAC-INS (10W, 16-29V, 0.2-0.35A) (Arlight, IP20 Пластик, 5 лет) | Диммируемый источник тока по стандарту TRIAC с гальванической развязкой для светильников и мощных светодиодов. Входное напряжение 220-240 VAC. Выходные параметры: 16-29 В, 200-350 mА, 10 Вт. Выбор значения тока осуществляется DIP-переключателем. Встроенный PFC >0,92. Негерметичный пластиковый корпус IP 20. Габаритные размеры 122х41х23 мм. (88х41х23 мм. без крышек). Гарантийный срок 5 лет. | 1681.09 | шт | 1
| 026046 | Блок питания ARJ-15-PFC-TRIAC-A (15W, 200-350mA) (Arlight, IP20 Пластик, 5 лет) | Диммируемый источник тока по стандарту TRIAC с гальванической развязкой для светильников и мощных светодиодов. Входное напряжение 220-240 VAC. Выходные параметры: 26-42 В, 200-350 mА, 15 Вт. Выбор значения тока осуществляется DIP-переключателем. Встроенный PFC >0,92. Негерметичный пластиковый корпус IP 20. Габаритные размеры длина 122 мм, ширина 41 мм, высота 23 мм. Гарантийный срок 5 лет. | 1725.37 | шт | 1
| 026046(1) | Блок питания ARJ-SP-15-PFC-TRIAC-INS (15W, 26-42V, 0.2-0.35A) (Arlight, IP20 Пластик, 5 лет) | Диммируемый источник тока по стандарту TRIAC с гальванической развязкой для светильников и мощных светодиодов. Входное напряжение 220-240 VAC. Выходные параметры: 26-42 В, 200-350 mА, 15 Вт. Выбор значения тока осуществляется DIP-переключателем. Встроенный PFC >0,92. Негерметичный пластиковый корпус IP 20. Габаритные размеры 122х41х23 мм. (88х41х23 мм. без крышек). Гарантийный срок 5 лет. | 1725.37 | шт | 1
| 026048(1) | Блок питания ARJ-SP-19-PFC-TRIAC-INS (19W, 26-38V, 0.35-0.5A) (Arlight, IP20 Пластик, 5 лет) | Диммируемый источник тока по стандарту TRIAC с гальванической развязкой для светильников и мощных светодиодов. Входное напряжение 220-240 VAC. Выходные параметры: 26-38 В, 350-500 mА, 19 Вт. Выбор значения тока осуществляется DIP-переключателем. Встроенный PFC >0,92. Негерметичный пластиковый корпус IP 20. Габаритные размеры 138х44х30 мм. (98х44х30 мм. без крышек). Гарантийный срок 5 лет. | 1976.28 | шт | 1
| 026052 | Блок питания ARJ-30-PFC-TRIAC-A (30W, 500-700mA) (Arlight, IP20 Пластик, 5 лет) | Диммируемый источник тока по стандарту TRIAC с гальванической развязкой для светильников и мощных светодиодов. Входное напряжение 220-240 VAC. Выходные параметры: 26-42 В, 500-700 mА, 30 Вт. Выбор значения тока осуществляется DIP-переключателем. Встроенный PFC >0,92. Негерметичный пластиковый корпус IP 20. Габаритные размеры длина 138 мм, ширина 44 мм, высота 30 мм. (98х44х30 мм. без крышек). Гарантийный срок 5 лет. | 2212.43 | шт | 1
| 026052(1) | Блок питания ARJ-SP-30-PFC-TRIAC-INS (30W, 26-42V, 0.5-0.7A) (Arlight, IP20 Пластик, 5 лет) | Диммируемый источник тока по стандарту TRIAC с гальванической развязкой для светильников и мощных светодиодов. Входное напряжение 220-240 VAC. Выходные параметры: 26-42 В, 500-700 mА, 30 Вт. Выбор значения тока осуществляется DIP-переключателем. Встроенный PFC >0,92. Негерметичный пластиковый корпус IP 20. Габаритные размеры 138х44х30 мм. (98х44х30 мм. без крышек). Гарантийный срок 5 лет. | 2212.43 | шт | 1
| 026058(1) | Блок питания ARJ-SP-36-PFC-TRIAC-INS (36W, 30-52V, 0.5-0.7A) (Arlight, IP20 Пластик, 5 лет) | Диммируемый источник тока по стандарту TRIAC с гальванической развязкой для светильников и мощных светодиодов. Входное напряжение 220-240 VAC. Выходные параметры: 30-52 В, 500-700 mА, 36 Вт. Выбор значения тока осуществляется DIP-переключателем. Встроенный PFC >0,92. Негерметичный пластиковый корпус IP 20. Габаритные размеры 138х44х30 мм. (98х44х30 мм. без крышек). Гарантийный срок 5 лет. | 2286.22 | шт | 1
| 027139 | Блок питания ARJ-7-PFC-TRIAC-A (7W, 180-350mA) (Arlight, IP20 Пластик, 5 лет) | Диммируемый источник тока по стандарту TRIAC с гальванической развязкой для светильников и мощных светодиодов. Входное напряжение 220-240 VAC. Выходные параметры: 12-20 В, 180-350 mА, 7 Вт. Выбор значения тока осуществляется DIP-переключателем. Встроенный PFC >0,92. Негерметичный пластиковый корпус IP 20. Габаритные размеры длина 122 мм, ширина 41 мм, высота 23 мм. Гарантийный срок 5 лет. | 1472.12 | шт | 1
| 027139(1) | Блок питания ARJ-SP-7-PFC-TRIAC-INS (7W, 12-20V, 0.18-0.35A) (Arlight, IP20 Пластик, 5 лет) | Диммируемый источник тока по стандарту TRIAC с гальванической развязкой для светильников и мощных светодиодов. Входное напряжение 220-240 VAC. Выходные параметры: 12-20 В, 180-350 mА, 7 Вт. Выбор значения тока осуществляется DIP-переключателем. Встроенный PFC >0,92. Негерметичный пластиковый корпус IP 20. Габаритные размеры 122х41х23 мм. (88х41х23 мм. без крышек). Гарантийный срок 5 лет. | 1177.69 | шт | 1
| 028185 | Блок питания ARJ-40-PFC-TRIAC-A (40W, 700-1050mA) (Arlight, IP20 Пластик, 5 лет) | Диммируемый источник тока по стандарту TRIAC с гальванической развязкой для светильников и мощных светодиодов. Входное напряжение 220-240 VAC. Выходные параметры: 27-38 В, 700-1050 mА, 40 Вт. Выбор значения тока осуществляется DIP-переключателем. Встроенный PFC >0,92. Негерметичный пластиковый корпус IP 20. Габаритные размеры длина 172 мм, ширина 44 мм, высота 30 мм. Гарантийный срок 5 лет. | 2494.33 | шт | 1
| 028185(1) | Блок питания ARJ-SP-40-PFC-TRIAC-INS (40W, 27-38V, 0.7-1.05A) (Arlight, IP20 Пластик, 5 лет) | Диммируемый источник тока по стандарту TRIAC с гальванической развязкой для светильников и мощных светодиодов. Входное напряжение 220-240 VAC. Выходные параметры: 27-38 В, 700-1050 mА, 40 Вт. Выбор значения тока осуществляется DIP-переключателем. Встроенный PFC >0,92. Негерметичный пластиковый корпус IP 20. Габаритные размеры 173х44х30 мм. (133х44х30 мм. без крышек). Гарантийный срок 5 лет. | 2494.33 | шт | 1
| 028186 | Блок питания ARJ-20-PFC-TRIAC-A (20W, 500-700mA) (Arlight, IP20 Пластик, 5 лет) | Диммируемый источник тока по стандарту TRIAC с гальванической развязкой для светильников и мощных светодиодов. Входное напряжение 220-240 VAC. Выходные параметры: 15-28 В, 500-700 mА, 20 Вт. Выбор значения тока осуществляется DIP-переключателем. Встроенный PFC >0,92. Негерметичный пластиковый корпус IP 20. Габаритные размеры длина 138 мм, ширина 44 мм, высота 30 мм. Гарантийный срок 5 лет. | 1976.28 | шт | 1
| 028187(1) | Блок питания ARJ-SP-15-PFC-TRIAC-INS (14W, 12-20V, 0.5-0.7A) (Arlight, IP20 Пластик, 5 лет) | Диммируемый источник тока по стандарту TRIAC с гальванической развязкой для светильников и мощных светодиодов. Входное напряжение 220-240 VAC. Выходные параметры: 12-20 В, 500-700 mА, 14 Вт. Выбор значения тока осуществляется DIP-переключателем. Встроенный PFC >0,92. Негерметичный пластиковый корпус IP 20. Габаритные размеры 122х41х23 мм. (88х41х23 мм. без крышек). Гарантийный срок 5 лет. | 1725.37 | шт | 1
| 028188 | Блок питания ARJ-7-PFC-TRIAC-A (7W, 350-500mA) (Arlight, IP20 Пластик, 5 лет) | Диммируемый источник тока по стандарту TRIAC с гальванической развязкой для светильников и мощных светодиодов. Входное напряжение 220-240 VAC. Выходные параметры: 7-13 В, 350-500 mА, 6.5 Вт. Выбор значения тока осуществляется DIP-переключателем. Встроенный PFC >0,92. Негерметичный пластиковый корпус IP 20. Габаритные размеры длина 122 мм, ширина 41 мм, высота 23 мм. Гарантийный срок 5 лет. | 1324.91 | шт | 1
| 028188(1) | Блок питания ARJ-SP-7-PFC-TRIAC-INS (7W, 7-13V, 0.35-0.5A) (Arlight, IP20 Пластик, 5 лет) | Диммируемый источник тока по стандарту TRIAC с гальванической развязкой для светильников и мощных светодиодов. Входное напряжение 220-240 VAC. Выходные параметры: 7-13 В, 350-500 mА, 6.5 Вт. Выбор значения тока осуществляется DIP-переключателем. Встроенный PFC >0,92. Негерметичный пластиковый корпус IP 20. Габаритные размеры 122х41х23 мм. (88х41х23 мм. без крышек). Гарантийный срок 5 лет. | 1324.91 | шт | 1
| 028269 | Блок питания ARJ-KE42350-PFC-TRIAC-R (15W, 350mA) (Arlight, IP44 Пластик, 5 лет) | Диммируемый источник тока по стандарту TRIAC с гальванической развязкой для светильников и мощных светодиодов. Входное напряжение 220-240 VAC. Выходные параметры: 27-42 В, 350 mА, 15 Вт. Встроенный PFC >0,92. Негерметичный пластиковый корпус IP 44. Габаритные размеры диаметр в окружности Ø51 мм, высота 22 мм. Гарантийный срок 5 лет. | 1769.65 | шт | 1
| 028270 | Блок питания ARJ-KE40700-PFC-TRIAC-R (28W, 700mA) (Arlight, IP44 Пластик, 5 лет) | Диммируемый источник тока по стандарту TRIAC с гальванической развязкой для светильников и мощных светодиодов. Входное напряжение 220-240 VAC. Выходные параметры: 27-40 В, 700 mА, 28 Вт. Встроенный PFC >0,92. Негерметичный пластиковый корпус IP 44. Габаритные размеры диаметр в окружности Ø57 мм, высота 26 мм. Гарантийный срок 5 лет. | 2197.67 | шт | 1
| 028275 | Блок питания ARJ-KE13300-PFC-TRIAC-A (4W, 300mA) (Arlight, IP44 Пластик, 5 лет) | Диммируемый источник тока по стандарту TRIAC с гальванической развязкой для светильников и мощных светодиодов. Входное напряжение 220-240 VAC. Выходные параметры: 8-13 В, 300 mА, 4 Вт. Встроенный PFC >0,9. Негерметичный пластиковый корпус IP 44. Габаритные размеры длина 48 мм, ширина 30 мм, высота 20 мм. Гарантийный срок 5 лет. | 924.2 | шт | 1
| 028276 | Блок питания ARJ-KE21300-PFC-TRIAC-A (6.3W, 300mA) (Arlight, IP44 Пластик, 5 лет) | Диммируемый источник тока по стандарту TRIAC с гальванической развязкой для светильников и мощных светодиодов. Входное напряжение 220-240 VAC. Выходные параметры: 13-21 В, 300 mА, 6.3 Вт. Встроенный PFC >0,9. Негерметичный пластиковый корпус IP 44. Габаритные размеры длина 48 мм, ширина 30 мм, высота 20 мм. Гарантийный срок 5 лет. | 1098.14 | шт | 1
| 028277 | Блок питания ARJ-KE30300-PFC-TRIAC-A (9W, 300mA) (Arlight, IP44 Пластик, 5 лет) | Диммируемый источник тока по стандарту TRIAC с гальванической развязкой для светильников и мощных светодиодов. Входное напряжение 220-240 VAC. Выходные параметры: 19-30 В, 300 mА, 9 Вт. Встроенный PFC >0,92. Негерметичный пластиковый корпус IP 44. Габаритные размеры длина 58 мм, ширина 36 мм, высота 20 мм. Гарантийный срок 5 лет. | 1347.91 | шт | 1
| 028279 | Блок питания ARJ-KE50300-PFC-TRIAC-A (15W, 300mA) (Arlight, IP44 Пластик, 5 лет) | Диммируемый источник тока по стандарту TRIAC с гальванической развязкой для светильников и мощных светодиодов. Входное напряжение 220-240 VAC. Выходные параметры: 30-50 В, 300 mА, 15 Вт. Встроенный PFC >0,92. Негерметичный пластиковый корпус IP 44. Габаритные размеры длина 68 мм, ширина 36 мм, высота 23 мм. Гарантийный срок 5 лет. | 1622.05 | шт | 1
| 028280 | Блок питания ARJ-KE42350-PFC-TRIAC-A (15W, 350mA) (Arlight, IP44 Пластик, 5 лет) | Диммируемый источник тока по стандарту TRIAC с гальванической развязкой для светильников и мощных светодиодов. Входное напряжение 220-240 VAC. Выходные параметры: 27-42 В, 350 mА, 15 Вт. Выбор значения тока осуществляется DIP-переключателем. Встроенный PFC >0,92. Негерметичный пластиковый корпус IP 44. Габаритные размеры длина 68 мм, ширина 36 мм, высота 23 мм. Гарантийный срок 5 лет. | 1622.05 | шт | 1
| 028281 | Блок питания ARJ-KE21700-PFC-TRIAC-A (15W, 700mA) (Arlight, IP44 Пластик, 5 лет) | Диммируемый источник тока по стандарту TRIAC с гальванической развязкой для светильников и мощных светодиодов. Входное напряжение 220-240 VAC. Выходные параметры: 13-21 В, 700 mА, 15 Вт. Встроенный PFC >0,92. Негерметичный пластиковый корпус IP 44. Габаритные размеры длина 68 мм, ширина 36 мм, высота 23 мм. Гарантийный срок 5 лет. | 1622.05 | шт | 1
| 028779(1) | Блок питания ARJ-SP-10-PFC-TRIAC-INS (10W, 26-38V, 0.18-0.27A) (Arlight, IP20 Пластик, 5 лет) | Диммируемый источник тока по стандарту TRIAC с гальванической развязкой для светильников и мощных светодиодов. Входное напряжение 220-240 VAC. Выходные параметры: 26-38 В, 180-270 mА, 10 Вт. Выбор значения тока осуществляется DIP-переключателем. Встроенный PFC >0,92. Негерметичный пластиковый корпус IP 20. Габаритные размеры 122х41х23 мм. (88х41х23 мм. без крышек). Гарантийный срок 5 лет. | 1681.09 | шт | 1
| 028780 | Блок питания ARJ-KE40250-PFC-TRIAC-A (10W, 250mA) (Arlight, IP44 Пластик, 5 лет) | Диммируемый источник тока по стандарту TRIAC с гальванической развязкой для светильников и мощных светодиодов. Входное напряжение 220-240 VAC. Выходные параметры: 27-40 В, 250 mА, 10 Вт. Встроенный PFC >0,92. Негерметичный пластиковый корпус IP 44. Габаритные размеры длина 58 мм, ширина 36 мм, высота 20 мм. Гарантийный срок 5 лет. | 1347.91 | шт | 1
| 036810 | Блок питания ARJ-SP30-4TR-PFC-ADJ-TRIAC BK (30W, 0.6-0.75A, 27-40V) (Arlight, IP20 Пластик, 5 лет) | Диммируемый источник тока по стандарту TRIAC, с гальванической развязкой, предназначен для работы с трёхфазной трековой системой 4TR. Выходной ток 600/650/700/750mA (дип-переключатель), вых. напр. 27-40V, макс. 30 Вт. Пластиковый корпус IP20, размеры 250x31x45 мм. Питание 220-240VAC, корректор мощности PFC>0,92. Диапазон раб.темп. -20..+35С. Гарантия 5 лет. | 2806.14 | шт | 1
| 040956 | Блок питания ARJ-SP-40200-PFC-TRIAC-R (7W, 27-40V, 200mA) (Arlight, IP44 Пластик, 5 лет) | Диммируемый источник тока по стандарту TRIAC с гальванической развязкой для светильников и мощных светодиодов. Входное напряжение 220-240 VAC. Выходные параметры: 27-40 В, 200 mА, 7 Вт. Встроенный PFC >0,92. Пластиковый корпус IP 44. Габаритные размеры: диаметр в окружности Ø42 мм, высота 20 мм. Гарантийный срок 5 лет. | 1414.07 | шт | 1
| 040959 | Блок питания ARJ-SP-40250-PFC-TRIAC-R (10W, 27-40V, 250mA) (Arlight, IP44 Пластик, 5 лет) | Диммируемый источник тока по стандарту TRIAC с гальванической развязкой для светильников и мощных светодиодов. Входное напряжение 220-240 VAC. Выходные параметры: 27-40 В, 250 mА, 10 Вт. Встроенный PFC >0,92. Негерметичный пластиковый корпус IP 44. Габаритные размеры: диаметр в окружности Ø51 мм, высота 22 мм. Гарантийный срок 5 лет. | 1615.01 | шт | 1
| 040962 | Блок питания ARJ-SP-40300-PFC-TRIAC-R (12W, 27-40V, 300mA) (Arlight, IP44 Пластик, 5 лет) | Диммируемый источник тока по стандарту TRIAC с гальванической развязкой для светильников и мощных светодиодов. Входное напряжение 220-240 VAC. Выходные параметры: 30-40 В, 300 mА, 12 Вт. Встроенный PFC >0,92. Негерметичный пластиковый корпус IP 44. Габаритные размеры: диаметр в окружности Ø51 мм, высота 22 мм. Гарантийный срок 5 лет. | 1667.11 | шт | 1
| 040963 | Блок питания ARJ-SP-39400-PFC-TRIAC-R (15W, 27-39V, 400mA) (Arlight, IP44 Пластик, 5 лет) | Диммируемый источник тока по стандарту TRIAC с гальванической развязкой для светильников и мощных светодиодов. Входное напряжение 220-240 VAC. Выходные параметры: 27-39 В, 400 mА, 15 Вт. Встроенный PFC >0,92. Негерметичный пластиковый корпус IP 44. Габаритные размеры: диаметр в окружности Ø51 мм, высота 22 мм. Гарантийный срок 5 лет. | 1769.65 | шт | 1
| 040964 | Блок питания ARJ-SP-42500-PFC-TRIAC-R (21W, 30-42V, 500mA) (Arlight, IP44 Пластик, 5 лет) | Диммируемый источник тока по стандарту TRIAC с гальванической развязкой для светильников и мощных светодиодов. Входное напряжение 220-240 VAC. Выходные параметры: 30-42 В, 500 mА, 21 Вт. Встроенный PFC >0,92. Негерметичный пластиковый корпус IP 44. Габаритные размеры диаметр в окружности Ø57 мм, высота 26 мм. Гарантийный срок 5 лет. | 2113.66 | шт | 1
| 040965 | Блок питания ARJ-SP-40600-PFC-TRIAC-R (24W, 27-40V, 600mA) (Arlight, IP44 Пластик, 5 лет) | Диммируемый источник тока по стандарту TRIAC с гальванической развязкой для светильников и мощных светодиодов. Входное напряжение 220-240 VAC. Выходные параметры: 27-40 В, 600 mА, 24 Вт. Встроенный PFC >0,92. Негерметичный пластиковый корпус IP 44. Габаритные размеры диаметр в окружности Ø57 мм, высота 26 мм. Гарантийный срок 5 лет. | 2173.2 | шт | 1
| 040968 | Блок питания ARJ-SP-42800-PFC-TRIAC-R (36W, 27-42V, 800mA) (Arlight, IP44 Пластик, 5 лет) | Диммируемый источник тока по стандарту TRIAC с гальванической развязкой для светильников и мощных светодиодов. Входное напряжение 220-240 VAC. Выходные параметры: 27-42 В, 800 mА, 36 Вт. Встроенный PFC >0,92. Негерметичный пластиковый корпус IP 44. Габаритные размеры диаметр в окружности Ø70 мм, высота 25 мм. Гарантийный срок 5 лет. | 2400.94 | шт | 1
| 040970 | Блок питания ARJ-SP-40900-PFC-TRIAC-R (36W, 27-40V, 900mA) (Arlight, IP44 Пластик, 5 лет) | Диммируемый источник тока по стандарту TRIAC с гальванической развязкой для светильников и мощных светодиодов. Входное напряжение 220-240 VAC. Выходные параметры: 27-40 В, 900 mА, 36 Вт. Встроенный PFC >0,92. Негерметичный пластиковый корпус IP 44. Габаритные размеры диаметр в окружности Ø70 мм, высота 25 мм. Гарантийный срок 5 лет. | 2400.94 | шт | 1
| 040972 | Блок питания ARJ-SP-351050-PFC-TRIAC-R (36W, 23-35V, 1050mA) (Arlight, IP44 Пластик, 5 лет) | Диммируемый источник тока по стандарту TRIAC с гальванической развязкой для светильников и мощных светодиодов. Входное напряжение 220-240 VAC. Выходные параметры: 23-35 В, 1050 mА, 36 Вт. Встроенный PFC >0,92. Негерметичный пластиковый корпус IP 44. Габаритные размеры диаметр в окружности Ø70 мм, высота 25 мм. Гарантийный срок 5 лет. | 2400.94 | шт | 1
| 047584 | Блок питания ARPJ-SP-42100-PFC-TRIAC-MINI (4W, 21-42V, 100mA) (Arlight, IP65 Пластик, 5 лет) | Диммируемый источник тока по стандарту TRIAC с гальванической развязкой для светильников и мощных светодиодов. Входное напряжение 220-240 VAC. Выходные параметры: 21-42 В, 100 mА, 4 Вт. Встроенный PFC >0,9. Герметичный пластиковый корпус IP 65. Габаритные размеры длина 48 мм. (без креплений 38мм) , ширина 30 мм, высота 20 мм. Гарантийный срок 5 лет. | 1303.5 | шт | 1
| 047585 | Блок питания ARPJ-SP-38160-PFC-TRIAC-MINI (6W, 19-38V, 160mA) (Arlight, IP65 Пластик, 5 лет) | Диммируемый источник тока по стандарту TRIAC с гальванической развязкой для светильников и мощных светодиодов. Входное напряжение 220-240 VAC. Выходные параметры: 19-38 В, 160 mА, 6 Вт. Встроенный PFC >0,9. Герметичный пластиковый корпус IP 65. Габаритные размеры длина 48 мм. (без креплений 38мм) , ширина 30 мм, высота 20 мм. Гарантийный срок 5 лет. | 1331 | шт | 1
| 047586 | Блок питания ARPJ-SP-44180-PFC-TRIAC-MINI (8W, 22-44V, 180mA) (Arlight, IP65 Пластик, 5 лет) | Диммируемый источник тока по стандарту TRIAC с гальванической развязкой для светильников и мощных светодиодов. Входное напряжение 220-240 VAC. Выходные параметры: 22-44 В, 180 mА, 8 Вт. Встроенный PFC >0,9. Герметичный пластиковый корпус IP 65. Габаритные размеры длина 58 мм. (без креплений 48мм) , ширина 36 мм, высота 20 мм. Гарантийный срок 5 лет. | 1586.2 | шт | 1
| 047587 | Блок питания ARPJ-SP-39260-PFC-TRIAC-MINI (10W, 20-39V, 260mA) (Arlight, IP65 Пластик, 5 лет) | Диммируемый источник тока по стандарту TRIAC с гальванической развязкой для светильников и мощных светодиодов. Входное напряжение 220-240 VAC. Выходные параметры: 20-39 В, 260 mА, 10 Вт. Встроенный PFC >0,9. Герметичный пластиковый корпус IP 65. Габаритные размеры длина 58 мм. (без креплений 48мм) , ширина 36 мм, высота 20 мм. Гарантийный срок 5 лет. | 1762.2 | шт | 1
| 047588 | Блок питания ARPJ-SP-40300-PFC-TRIAC-R (12W, 20-40V, 300mA) (Arlight, IP65 Пластик, 5 лет) | Диммируемый источник тока по стандарту TRIAC с гальванической развязкой для светильников и мощных светодиодов. Входное напряжение 220-240 VAC. Выходные параметры: 20-40 В, 300 mА, 12 Вт. Встроенный PFC >0,95. Герметичный пластиковый корпус IP 65. Габаритные размеры диаметр в окружности Ø56, высота 25 мм. Гарантийный срок 5 лет. | 1888.7 | шт | 1
| 047589 | Блок питания ARPJ-SP-42350-PFC-TRIAC-R (15W, 21-42V, 350mA) (Arlight, IP65 Пластик, 5 лет) | Диммируемый источник тока по стандарту TRIAC с гальванической развязкой для светильников и мощных светодиодов. Входное напряжение 220-240 VAC. Выходные параметры: 21-42 В, 350 mА, 15 Вт. Встроенный PFC >0,95. Герметичный пластиковый корпус IP 65. Габаритные размеры диаметр в окружности Ø56, высота 25 мм. Гарантийный срок 5 лет. | 1992.1 | шт | 1
Управление 0-10V
| 027583 | Блок питания ARJ-SP-21-PFC-1-10V-INS (21W, 350-500mA) (Arlight, IP20 Пластик, 5 лет) | Диммируемый мультитоковый блок питания с управлением 1-10V с гальванической развязкой. Питание 220-240VAC. Выход 30-42В, ток 350/400/450/500 мА (дип-переключатель на корпусе), макс.мощность 21ВТ. Размеры 138x44x30 мм (98x44x30 мм - без бок. крышек). Гарантия 5 лет. | 2216.36 | шт | 1
| 027584 | Блок питания ARJ-SP-34-PFC-1-10V-INS (34W, 500-800mA) (Arlight, IP20 Пластик, 5 лет) | Диммируемый мультитоковый блок питания с управлением 1-10V с гальванической развязкой. Питание 220-240VAC. Выход 30-42V, ток 500/600/700/800mA (дип-переключатель на корпусе), макс.мощность 33,6W. Размеры 138x44x30 мм (98x44x30 mm - без бок. крышек). Гарантия 5 лет. | 2454.52 | шт | 1
| 027585 | Блок питания ARJ-SP-50-PFC-1-10V-INS (50W, 900-1200mA) (Arlight, IP20 Пластик, 5 лет) | Диммируемый мультитоковый блок питания с управлением 1-10V с гальванической развязкой. Питание 220-240VAC. Выход 30-42 В, ток 900/1000/1100/1200 мА (дип-переключатель на корпусе), макс.мощность 50 Вт. Размеры 173x44x30 мм (133x44x30 мм - без бок. крышек). Гарантия 5 лет. | 2975.5 | шт | 1
| 030464 | Блок питания ARJ-SP-18-PFC-1-10V-INS (18W, 250-400mA) (Arlight, IP20 Пластик, 5 лет) | Диммируемый мультитоковый блок питания с управлением 1-10V, с гальванической развязкой. Питание 220-240VAC. Выход 30-42 В, ток 250/300/350/400 мА (дип-переключатель на корпусе), макс.мощность 18 Вт. Размеры 138x44x30 мм (98x44x30 мм - без бок. крышек). Гарантия 5 лет. | 2186.59 | шт | 1
Управление DALI
| 025111(1) | Блок питания ARJ-SP-20-PFC-1-10V-DALI2-PD (20W, 250-700mA) (Arlight, IP20 Пластик, 5 лет) | Диммируемый источник тока по протоколу DALI 2.0 (диапазон 2-100%), стандарту 1-10 В (диапазон 2-100%) с гальванической развязкой для светильников и мощных светодиодов. Входное напряжение 220-240 VAC. Выходные параметры: 9-60 В, 250-700 mА, 20 Вт. Встроенный PFC >0,9. Негерметичный пластиковый корпус IP 20. Габаритные размеры длина 150 мм, ширина 52 мм, высота 28 мм. Гарантийный срок 5 лет. | 3731.52 | шт | 1
| 025122(1) | Блок питания ARJ-SP-30-PFC-1-10V-DALI2-PD (30W, 300-900mA) (Arlight, IP20 Пластик, 5 лет) | Диммируемый источник тока по протоколу DALI 2.0 (диапазон 2-100%) и 1-10V (диапазон 2%-100%) с гальванической развязкой для светильников и мощных светодиодов. Входное напряжение 220-240 VAC. Выходные параметры: 9-58 В, 300-900 mА, 30 Вт. Встроенный PFC >0.9. Негерметичный пластиковый корпус IP 20. Габаритные размеры длина 103 мм, ширина 67 мм, высота 22 мм. Гарантийный срок 5 лет. | 5181.99 | шт | 1
| 025123(1) | Блок питания ARJ-SP-40-PFC-1-10V-DALI2-PD (40W, 500-1050mA) (Arlight, IP20 Пластик, 5 лет) | Диммируемый источник тока по протоколу DALI 2.0 (диапазон 2-100%) и 1-10V (диапазон 2-100%) с гальванической развязкой для светильников и мощных светодиодов. Входное напряжение 220-240 VAC. Выходные параметры: 9-58 В, 500-700 mА; 9-53 В 700 мА; 9-50В 800 мА; 9-47В 850мА; 9-45 В 900мА; 9-40 В 1000мА; 9-38 1050мА 40 Вт. Встроенный PFC >0,9. Негерметичный пластиковый корпус IP 20. Габаритные размеры длина 123 мм, ширина 79 мм, высота 24 мм. Гарантийный срок 5 лет. | 5371.08 | шт | 1
| 025124(1) | Блок питания ARJ-SP-50-PFC-1-10V-DALI2-PD (50W, 700-1400mA) (Arlight, IP20 Пластик, 5 лет) | Диммируемый источник тока по протоколу DALI 2.0 (диапазон 2-100%) и 1-10V (диапазон 2%-100%) с гальванической развязкой для светильников и мощных светодиодов. Входное напряжение 220-240 VAC. Выходные параметры: 9-58 В, 700-1400 mА, 50 Вт. Встроенный PFC >0.9. Негерметичный пластиковый корпус IP 20. Габаритные размеры длина 123 мм, ширина 79 мм, высота 24 мм. Гарантийный срок 5 лет. | 6168.06 | шт | 1
| 025125(1) | Блок питания ARJ-SP-40-PFC-1-10V-DALI2-PD (40W, 700-1200mA) (Arlight, IP20 Пластик, 5 лет) | Диммируемый источник тока по протоколу DALI 2.0 (диапазон 2-100%) и 1-10V (диапазон 2%-100%) с гальванической развязкой для светильников и мощных светодиодов. Входное напряжение 220-240 VAC. Выходные параметры: 9-57 В, 700-1200 mА, 40 Вт. Встроенный PFC >0,9. Негерметичный пластиковый корпус IP 20. Габаритные размеры длина 202 мм, ширина 58 мм, высота 30 мм. Гарантийный срок 5 лет. | 5619.19 | шт | 1
| 028455 | Блок питания ARJ-55-LONG-DALI-0-10V-PFC (56W, 700mA) (Arlight, IP20 Металл, 7 лет) | Диммируемый источник тока по протоколу DALI, стандарту 0-10 В с гальванической развязкой для светильников и мощных светодиодов. Входное напряжение 120-240 VAC. Выходные параметры: 47-80 В, 700 mА, 56 Вт. Встроенный PFC >0.95. Негерметичный алюминиевый корпус IP 20. Габаритные размеры длина 378 мм, ширина 30 мм, высота 21 мм. Гарантийный срок 7 лет. | 4960 | шт | 1
| 030908(1) | Блок питания ARJ-SP-10-PFC-DALI2-INS (10W, 9-42V, 0.12-0.35A) (Arlight, IP20 Пластик, 5 лет) | Диммируемый источник тока по протоколу DALI 2.0 (диапазон 0.1-100%) с гальванической развязкой для светильников и мощных светодиодов. Входное напряжение 120-240 VAC. Выходные параметры: 9-42 V - 120/150/180/210 mА, 9-38V - 260mA, 9-34V - 290mA, 9-31V - 320mA, 9-28V - 350mA (дип-переключатель на корпусе), макс. мощность 10W. Встроенный PFC >0,95. Негерметичный пластиковый корпус IP 20. Габаритные размеры длина 75 мм, ширина 35 мм, высота 27 мм. Гарантийный срок 5 лет. | 4824.83 | шт | 1
| 030909(1) | Блок питания ARJ-SP-20-PFC-DALI2-INS (20W, 9-45V, 0.35-0.7A) (Arlight, IP20 Пластик, 5 лет) | Диммируемый источник тока по протоколу DALI 2.0 (диапазон 0.1-100%) с гальванической развязкой для светильников и мощных светодиодов. Входное напряжение 120-240 VAC. Выходные параметры: 9-45 V - 350/400 mА, 9-44V - 450mA, 9-40V - 500mA, 9-36V - 550mA, 9-33V - 600mA, 9-30V - 650mA, 9-28V - 700mA (дип-переключатель на корпусе), макс. мощность 20W. Встроенный PFC >0.94. Негерметичный пластиковый корпус IP 20. Габаритные размеры длина 88 мм, ширина 43 мм, высота 27 мм. Гарантийный срок 5 лет. | 5090.5 | шт | 1
| 030910(1) | Блок питания ARJ-SP-40-PFC-DALI2-INS (40W, 9-48V, 0.5-0.85A) (Arlight, IP20 Пластик, 5 лет) | Диммируемый источник тока по протоколу DALI 2.0 (диапазон 0.1-100%) с гальванической развязкой для светильников и мощных светодиодов. Входное напряжение 100-240 VAC. Выходные параметры: 9-48 V - 500/550/600/650/700/750/800 mА, 9-47V - 850mA (дип-переключатель на корпусе), макс. мощность 40W. Встроенный PFC >0.97. Негерметичный пластиковый корпус IP 20. Габаритные размеры длина 122 мм, ширина 44 мм, высота 27 мм. Гарантийный срок 3 года. | 5720 | шт | 1
| 031613(1) | Блок питания ARJ-SP-40-PFC-DALI2-INS (40W, 9-47V, 0.85-1.2A) (Arlight, IP20 Пластик, 5 лет) | Диммируемый источник тока по протоколу DALI 2.0 (диапазон 0.1-100%) с гальванической развязкой для светильников и мощных светодиодов. Входное напряжение 120-240 VAC. Выходные параметры: 9-42V - 850/900/950mA, 9-40V - 1000mA, 9-38V - 1050mA, 9-36V - 1100mA, 9-34V - 1150mA, 9-33V - 1200mA (дип-переключатель на корпусе), макс. мощность 40W. Встроенный PFC >0.97. Негерметичный пластиковый корпус IP 20. Габаритные размеры длина 121 мм, ширина 44 мм, высота 27 мм. Гарантийный срок 5 лет. | 5720 | шт | 1
| 033690 | Блок питания ARJ-SP-10-PFC-1-10V-DALI2-PD (10W, 100-440mA) (Arlight, IP20 Пластик, 5 лет) | Диммируемый мультитоковый блок питания с управлением DALI 2.0 (диапазон 0.1-100%) и 1-10V (диапазон 2%-100%) с гальванической развязкой. Функция PUSH DIM. Сертификат CE (EMC+LVD). Питание 220-240VAC. Выход 9-40V - 100/180/270mA, 9-36V - 350mA, 9-27V - 440mA (дип-переключатель на корпусе), макс.мощность 10W. Размеры 120x46x23.8 мм. Гарантия 5 лет. | 2958.75 | шт | 1
| 033730 | Блок питания ARJ-SP-60-PFC-1-10V-DALI2-PD (60W, 9-58V, 2x0.3-0.9A) (Arlight, IP20 Пластик, 5 лет) | Диммируемый двухканальный мультитоковый блок питания с управлением DALI 2.0 (диапазон 0.1-100%) и 1-10V (диапазон 2%-100%) с гальванической развязкой. Функция PUSH DIM. . Питание 220-240VAC. Выход 9-58V (2x350mA); 9-58V (2x500mA); 9-42V (2x700mA); 9-33V (2x900mA) (дип-переключатель на корпусе), макс.мощность 60W. Размеры 202x58x30 мм. Гарантия 5 лет. | 6681.51 | шт | 1
| 033732 | Блок питания ARJ-SP-60-PFC-DALI2-PD (60W, 9-71V, 0.35 -1.05A) (Arlight, IP20 Пластик, 5 лет) | Диммируемый мультитоковый блок питания с управлением DALI 2.0 (диапазон 0.1-100%) с гальванической развязкой. Функция PUSH DIM. Питание 220-240VAC. Выход 9-71V (350/500/550/650/700/750mA); 9-70V (850мA); 9-66V (900mA); 9-60V (1A); 9-57V (1.05A) (дип-переключатель на корпусе), макс.мощность 60W. Размеры 123x79x24 мм. Гарантия 5 лет. | 6777.62 | шт | 1
| 033809 | Блок питания ARJ-SP-12-PFC-DALI2-A (12W, 3-24V, 0.35-0.7A) (Arlight, IP20 Пластик, 5 лет) | Диммируемый токовый блок питания с управлением DALI 2.0 и функцией Push Dim с гальванической развязкой. Питание 220-240AC. Выход 3-24V - ток 350/500 mA, выход 3-22V - 550 mA, выход 3-17V - 700 mA макс. мощность 12W, PF >0,9. Размеры 88x52x25.5 мм. Гарантия 5 лет. | 3460.31 | шт | 1
| 033810 | Блок питания ARJ-SP-20-PFC-DALI2-A (20W, 3-45V, 0.2-0.55 A) (Arlight, IP20 Пластик, 5 лет) | Диммируемый токовый блок питания с управлением DALI 2.0 и функцией Push Dim с гальванической развязкой. Питание 220-240AC. Выход 3-45V - ток 200/250/300/350/400/450 mA, выход 3-40V - 500 mA, выход 3-36V - 550 mA макс. мощность 20W, PF >0,94. Размеры 116x40.5x22 мм. (78х40.5х22 без крышек) Гарантия 5 лет. | 4355.75 | шт | 1
| 033811 | Блок питания ARJ-SP-35-PFC-DALI2-A (35W, 3-40V, 0.7-1.05 A) (Arlight, IP20 Пластик, 5 лет) | Диммируемый токовый блок питания с управлением DALI 2.0 и функцией Push Dim с гальванической развязкой. Питание 220-240AC. Выход 3-40V - ток 700/750/800/850 mA, выход 3-38V - 900 mA, выход 3-36V - 950 mA, выход 3-35V -1000 mA, выход 3-33V -1050 mA макс. мощность 35W, PF >0,95. Размеры 136x42.5x24 мм. (96х42.5х24 мм. без крышек) Гарантия 5 лет. | 5202.42 | шт | 1
| 035535 | Блок питания ARJ-SP-60-LINEAR-PFC-DALI2-ADJ (60W, 80-300V, 0.2-0.5A) (Arlight, IP20 Металл, 5 лет) | Диммируемый источник тока без гальванической развязки с регулировкой для светильников и мощных светодиодов. Входное напряжение 220-240 VAC. Предназначены для питания групп светильников и светодиодов от одного источника тока. Выходные параметры: 80-300В (200мА), 80-240В (250мА), 80-200В (300мА), 80-170В (350мА), 80-150В (400мА), 80-133В (450мА), 80-120В (500мА), максимальная мощность 60 Вт. Встроенный PFC >0,96. Негерметичный металлический корпус IP 20. Габаритные размеры длина 284 мм, ширина 30 мм, высота 20 мм. Гарантийный срок 5 лет. | 5433.62 | шт | 1
| 035536 | Блок питания ARJ-SP-90-LINEAR-PFC-DALI2-ADJ (90W, 80-300V, 0.3-0.7A) (Arlight, IP20 Металл, 5 лет) | Диммируемый источник тока без гальванической развязки с регулировкой для светильников и мощных светодиодов. Входное напряжение 220-240 VAC. Предназначены для питания групп светильников и светодиодов от одного источника тока. Выходные параметры: 80-300В (300мА), 80-258В (350мА), 80-208В (450мА), 80-180В (500мА), 80-164В (550мА), 80-139В (650мА), 80-129В (700мА), максимальная мощность 90 Вт. Встроенный PFC >0,96. Негерметичный металлический корпус IP 20. Габаритные размеры длина 284 мм, ширина 30 мм, высота 20 мм. Гарантийный срок 5 лет. | 5575.52 | шт | 1
| 035537 | Блок питания ARJ-SP-120-LINEAR-PFC-DALI2-ADJ (120W, 80-330V, 0.3-0.7A) (Arlight, IP20 Металл, 5 лет) | Диммируемый источник тока без гальванической развязки с регулировкой для светильников и мощных светодиодов. Входное напряжение 220-240 VAC. Предназначены для питания групп светильников и светодиодов от одного источника тока. Выходные параметры: 80-330В (300мА), 80-330В (350мА), 80-266В (450мА), 80-240В (500мА), 80-219В (550мА), 80-185В (650мА), 80-172В (700мА),максимальная мощность 120 Вт. Встроенный PFC >0,96. Негерметичный металлический корпус IP 20. Габаритные размеры длина 284 мм, ширина 30 мм, высота 20 мм. Гарантийный срок 5 лет. | 6389.39 | шт | 1
| 036285 | Блок питания ARJ-SP-60-PFC-1-10V-DALI2-PD (60W, 9-58V, 0.7-1.4A) (Arlight, IP20 Металл, 5 лет) | Поставка под заказ от 180 шт. Диммируемый источник тока по протоколу DALI 2.0 (диапазон 0-100%) и 1-10V (диапазон 2%-100%) с гальванической развязкой для светильников и мощных светодиодов. Входное напряжение 220-240 VAC. Выходные параметры: 9-58 В, 700-1400 mА, 60 Вт. Встроенный PFC >0.9. Негерметичный металлический корпус IP 20. Габаритные размеры длина 284 мм, ширина 30 мм, высота 21 мм. Гарантийный срок 5 лет. | 7274.88 | шт | 1
| 036286 | Блок питания ARJ-SP-30-PFC-1-10V-DALI2-PD (30W, 18-90V, 0.2-0.55A) (Arlight, IP20 Металл, 5 лет) | Поставка под заказ от 180 шт. Диммируемый источник тока по протоколу DALI 2.0 (диапазон 0-100%) и 1-10V (диапазон 2%-100%) с гальванической развязкой для светильников и мощных светодиодов. Входное напряжение 220-240 VAC. Выходные параметры: 18-90 В, 0.2-0.55A, 30 Вт. Встроенный PFC >0.9. Негерметичный металлический корпус IP 20. Габаритные размеры длина 284 мм, ширина 30 мм, высота 21 мм. Гарантийный срок 5 лет. | 5459.78 | шт | 1
| 036287 | Блок питания ARJ-SP-38-PFC-1-10V-DALI2-PD (38W, 9-60V, 0.3-0.9A) (Arlight, IP20 Металл, 5 лет) | Диммируемый источник тока по протоколу DALI 2.0 (диапазон 0-100%) и 1-10V (диапазон 2%-100%) с гальванической развязкой для светильников и мощных светодиодов. Входное напряжение 220-240 VAC. Выходные параметры: 9-60 В, 0.3-0.9A, 38 Вт. Встроенный PFC >0.9. Негерметичный металлический корпус IP 20. Габаритные размеры длина 284 мм, ширина 30 мм, высота 21 мм. Гарантийный срок 5 лет. | 5717.22 | шт | 1
| 036288 | Блок питания ARJ-SP-50-PFC-1-10V-DALI2-PD (50W, 9-58V, 0.7-1.4A) (Arlight, IP20 Металл, 5 лет) | Поставка под заказ от 180 шт. Диммируемый источник тока по протоколу DALI 2.0 (диапазон 0-100%) и 1-10V (диапазон 2%-100%) с гальванической развязкой для светильников и мощных светодиодов. Входное напряжение 220-240 VAC. Выходные параметры: 9-58 В, 0.7-1.4A, 50 Вт. Встроенный PFC >0.95. Негерметичный металлический корпус IP 20. Габаритные размеры длина 284 мм, ширина 30 мм, высота 21 мм. Гарантийный срок 5 лет. | 6876.38 | шт | 1
| 036289 | Блок питания ARJ-SP-50-PFC-1-10V-DALI2-PD (50W, 12-73V, 0.6-1.2A) (Arlight, IP20 Металл, 5 лет) | Поставка под заказ от 180 шт. Диммируемый источник тока по протоколу DALI 2.0 (диапазон 0-100%) и 1-10V (диапазон 2%-100%) с гальванической развязкой для светильников и мощных светодиодов. Входное напряжение 220-240 VAC. Выходные параметры: 12-73 В, 0.6-1.2A, 50 Вт. Встроенный PFC >0.95. Негерметичный металлический корпус IP 20. Габаритные размеры длина 284 мм, ширина 30 мм, высота 21 мм. Гарантийный срок 5 лет. | 6876.38 | шт | 1
| 036290 | Блок питания ARJ-SP-70-PFC-1-10V-DALI2-PD (70W, 9-66V, 0.7-1.4A) (Arlight, IP20 Металл, 5 лет) | Диммируемый источник тока по протоколу DALI 2.0 (диапазон 0-100%) и 1-10V (диапазон 2%-100%) с гальванической развязкой для светильников и мощных светодиодов. Входное напряжение 220-240 VAC. Выходные параметры: 9-66 В, 0.7-1.4A, 70 Вт. Встроенный PFC >0.95. Негерметичный металлический корпус IP 20. Габаритные размеры длина 284 мм, ширина 30 мм, высота 21 мм. Гарантийный срок 5 лет. | 7500.04 | шт | 1
| 038299(1) | Блок питания ARJ-SN-40300-PFC-DALI-R (12W, 9-40V, 0.3A) (Arlight, IP20 Пластик, 3 года) | Диммируемый источник тока по протоколу DALI с гальванической развязкой для светильников и мощных светодиодов. Входное напряжение 220-240 VAC. Выходные параметры: 9-40 В, 300 mА, 12 Вт. Встроенный PFC >0,95. Негерметичный пластиковый корпус IP 20. Габаритные размеры диаметр в окружности Ø56,5 мм, высота 28 мм. Гарантийный срок 3 года. | 3200.26 | шт | 1
| 038300 | Блок питания ARJ-KE-42700-PFC-DALI-R (30W, 9-42V, 0.7A) (Arlight, IP20 Пластик, 3 года) | Диммируемый источник тока по протоколу DALI и функцией Push Dim с гальванической развязкой для светильников и мощных светодиодов. Входное напряжение 220-240 VAC. Выходные параметры: 9-42 В, 700 mА, 30 Вт. Встроенный PFC >0,95. Негерметичный пластиковый корпус IP 20. Габаритные размеры диаметр в окружности Ø80 мм, высота 30 мм. Гарантийный срок 3 года. | 3990.9 | шт | 1
| 039377 | Блок питания ARJ-KE-36600-PFC-DALI-R (22W, 9-36V, 0.6A) (Arlight, IP20 Пластик, 3 года) | Диммируемый источник тока по протоколу DALI и функцией Push Dim с гальванической развязкой для светильников и мощных светодиодов. Входное напряжение 220-240 VAC. Выходные параметры: 9-36 В, 600 mА, 22 Вт. Встроенный PFC >0,95. Негерметичный пластиковый корпус IP 20. Габаритные размеры диаметр в окружности Ø65 мм, высота 28 мм. Гарантийный срок 3 года. | 3721.23 | шт | 1
| 039603 | Блок питания ARJ-SP-150-LINEAR-PFC-DALI2-ADJ (150W, 120-330V, 0.5-1.0A) (Arlight, IP20 Металл, 5 лет) | Диммируемый источник тока без гальванической развязки с регулировкой для светильников и мощных светодиодов. Входное напряжение 220-240 VAC. Предназначены для питания групп светильников и светодиодов от одного источника тока. Выходные параметры: 80-330В (500мА), 80-250В (600мА), 80-214В (700мА), 80-187В (800мА), 80-166В (900мА), 80-150В (1000мА), максимальная мощность 150 Вт. Встроенный PFC >0,96. Негерметичный металлический корпус IP 20. Габаритные размеры длина 284 мм, ширина 30 мм, высота 20 мм. Гарантийный срок 5 лет. | 7428.67 | шт | 1
| 041418 | Блок питания ARJ-SP-50-PFC-DALI2-MIX-PD (50W, 9-55V, 0.7-1.2А) (Arlight, IP20 Пластик, 5 лет) | Диммируемый источник питания DALI DT8 для светодиодных MIX (CCT, Tunable White) светильников. Выбор значения выходного тока осуществляется DIP-переключателями на корпусе. Низкий пусковой ток <15А. Вход 220-240V AC, PF>0.95 выход 700-1200mA, 9-55V DC (в зависимости от вых. тока), мощность 50W. Защита от КЗ на выходе, перегрузки, перегрева. Размеры 179,6x66,9x24 мм (без крышек 120х68,4х24 мм). | 6111.1 | шт | 1
| 043061 | Блок питания ARJ-SN-45250-PFC-DALI-R (12W, 9-45V, 0.25A) (Arlight, IP20 Пластик, 3 года) | Диммируемый источник тока по протоколу DALI с гальванической развязкой для светильников и мощных светодиодов. Входное напряжение 220-240 VAC. Выходные параметры: 9-45 В, 250 mА, 12 Вт. Встроенный PFC >0,95. Негерметичный пластиковый корпус IP 20. Габаритные размеры диаметр в окружности Ø56,5 мм, высота 28 мм. Гарантийный срок 3 года. | 3200.26 | шт | 1
| 043062 | Блок питания ARJ-SN-34350-PFC-DALI-R (12W, 9-34V, 0.35A) (Arlight, IP20 Пластик, 3 года) | Диммируемый источник тока по протоколу DALI с гальванической развязкой для светильников и мощных светодиодов. Входное напряжение 220-240 VAC. Выходные параметры: 9-34 В, 350 mА, 12 Вт. Встроенный PFC >0,95. Негерметичный пластиковый корпус IP 20. Габаритные размеры диаметр в окружности Ø56,5 мм, высота 28 мм. Гарантийный срок 3 года. | 3200.26 | шт | 1
| 043063 | Блок питания ARJ-SN-40700-PFC-DALI-R (28W, 9-40V, 0.7A) (Arlight, IP20 Пластик, 3 года) | Поставка под заказ от 500 шт. Диммируемый источник тока по протоколу DALI с гальванической развязкой для светильников и мощных светодиодов. Входное напряжение 220-240 VAC. Выходные параметры: 9-40 В, 700 mА, 28 Вт. Встроенный PFC >0,95. Негерметичный пластиковый корпус IP 20. Габаритные размеры диаметр в окружности Ø65 мм, высота 28 мм. Гарантийный срок 3 года. | 3990.9 | шт | 1
| 044822 | Блок питания ARJ-SP-40150-PFC-DALI2-PD (6W, 3-40V, 150mA) (Arlight, IP20 Пластик, 5 лет) | Диммируемый токовый блок питания с управлением DALI 2.0 и функцией Push Dim с гальванической развязкой. Питание 220-240AC. Выход 3-40V 150mA макс. мощность 6W, PF >0,95. Габаритные размеры: длина 65 мм. (53 мм. без креплений)., ширина 40 мм., высота 23 мм. Гарантия 5 лет. | 2926 | шт | 1
| 046793 | Блок питания ARJ-SN-44500-PFC-DALI-R (20W, 9-40V, 0.5A) (Arlight, IP20 Пластик, 3 года) | Диммируемый источник тока по протоколу DALI и функцией Push Dim с гальванической развязкой для светильников и мощных светодиодов. Входное напряжение 220-240 VAC. Выходные параметры: 9-40 В, 500 mА, 20 Вт. Встроенный PFC >0,95. Негерметичный пластиковый корпус IP 20. Габаритные размеры диаметр в окружности Ø65 мм, высота 28 мм. Гарантийный срок 3 года. | 3721.23 | шт | 1
| 047351 | Блок питания ARJ-SP-40200-PFC-DALI2-PD (8W, 3-40V, 200mA) (Arlight, IP20 Пластик, 5 лет) | Диммируемый токовый блок питания с управлением DALI 2.0 и функцией Push Dim с гальванической развязкой. Питание 220-240AC. Выход 3-40V 200 mA макс. мощность 8W, PF >0,95. Габаритные размеры: длина 65 мм.(53 мм. без креплений), ширина 40 мм., высота 23 мм. Гарантия 5 лет. | 2992 | шт | 1
| 047352 | Блок питания ARJ-SP-40250-PFC-DALI2-PD (10W, 3-40V, 250mA) (Arlight, IP20 Пластик, 5 лет) | Диммируемый токовый блок питания с управлением DALI 2.0 и функцией Push Dim с гальванической развязкой. Питание 220-240AC. Выход 3-40V 250 mA макс. мощность 10W, PF >0,95. Габаритные размеры: длина 65 мм.(53 мм. без креплений), ширина 40 мм., высота 23 мм. Гарантия 5 лет. | 3118.5 | шт | 1
| 047353 | Блок питания ARJ-SP-33300-PFC-DALI2-PD (10W, 3-33V, 300mA) (Arlight, IP20 Пластик, 5 лет) | Диммируемый токовый блок питания с управлением DALI 2.0 и функцией Push Dim с гальванической развязкой. Питание 220-240AC. Выход 3-40V 300 mA макс. мощность 10W, PF >0,95 Габаритные размеры: длина 65 мм.(53 мм. без креплений), ширина 40 мм., высота 23 мм. Гарантия 5 лет. | 3118.5 | шт | 1
| 047354 | Блок питания ARJ-SP-28350-PFC-DALI2-PD (10W, 3-28V, 350mA) (Arlight, IP20 Пластик, 5 лет) | Диммируемый токовый блок питания с управлением DALI 2.0 и функцией Push Dim с гальванической развязкой. Питание 220-240AC. Выход 3-28V 350 mA макс. мощность 10W, PF >0,95. Габаритные размеры: длина 65 мм.(53 мм. без креплений), ширина 40 мм., высота 23 мм. Гарантия 5 лет. | 3118.5 | шт | 1
Управление DALI LINEAR [до 80V]
Управление DALI LINEAR [80-330V]
Управление DALI MIX/CCT
| 040498 | Блок питания ARJ-SP-40-PFC-DT8-ССT (40W, 9-42V, 0.5-0.8А) (Arlight, IP20 Пластик, 5 лет) | Диммируемый источник тока по протоколу DALI DT8 с гальванической развязкой для MIX (CCT) светильников. Входное напряжение 220-240 VAC. Выходные параметры: 9-42В 500-800mA, 40 Вт. Встроенный PFC >0.95. Негерметичный пластиковый корпус IP 20. Габаритные размеры длина 137 мм, ширина 82 мм, высота 31 мм. Подходит для управления светильниками со светодиодами двух цветов свечения (MIX). Гарантийный срок 5 лет. | 5319.87 | шт | 1
| 040499 | Блок питания ARJ-SP-20-PFC-DT8-ССT (20W, 9-42V, 0.35-0.7А) (Arlight, IP20 Пластик, 5 лет) | Диммируемый источник тока по протоколу DALI DT8 с гальванической развязкой для MIX (CCT) светильников. Входное напряжение 220-240 VAC. Выходные параметры: 9-42В 350/400/450mA, 9-40В 500мА, 9-36В 550мА, 9-33В 600мА, 9-30В 2x650мА, 9-28В 700мА, 20 Вт. Встроенный PFC >0.95. Негерметичный пластиковый корпус IP 20. Габаритные размеры длина 150 мм, ширина 43 мм, высота 29 мм. Подходит для управления светильниками со светодиодами двух цветов свечения (MIX). Гарантийный срок 5 лет. | 4549.62 | шт | 1
| 040500 | Блок питания ARJ-SP-12-PFC-DT8-ССT (12W, 9-42V, 0.12-0.35А) (Arlight, IP20 Пластик, 5 лет) | Диммируемый источник тока по протоколу DALI DT8 с гальванической развязкой для MIX (CCT) светильников. Входное напряжение 220-240 VAC. Выходные параметры: 9-42В 120/150/180/200/240/270мА, 9-40В 300мА, 9-34В 350мА, 12 Вт. Встроенный PFC >0.95. Негерметичный пластиковый корпус IP 20. Габаритные размеры длина 150 мм, ширина 43 мм, высота 29 мм. Подходит для управления светильниками со светодиодами двух цветов свечения (MIX). Гарантийный срок 5 лет. | 4256.96 | шт | 1
Управление DALI [трековые системы 4TR/6TR]
| 032490 | Блок питания для трековых систем ARJ-TR-25-PFC-DALI2-ADJ (25W, 350-700mA) (Arlight, IP20 Пластик, 5 лет) | Регулируемый источник тока с гальванической развязкой для 6-ти контактных (4+2) трековых систем. Поддерживает протокол DALI 2.0. Входное напряжение 220-240 VAC. Выходные параметры: 12-42 В, 350-700 мА, 25 Вт. Встроенный PFC >0.95. Негерметичный пластиковый корпус IP 20. Габаритные размеры длина 260 мм, ширина 42 мм, высота 32 мм. Выбор значения тока осуществляется дип-переключателем. Гарантийный срок 5 лет. Может применяться в трёхфазной трековой системе 4TR как блок питания без функции диммирования. | 290 | шт | 1
| 032491 | Блок питания для трековых систем ARJ-TR-40-PFC-DALI2-ADJ (40W, 700-1050mA) (Arlight, IP20 Пластик, 5 лет) | Регулируемый источник тока с гальванической развязкой для 6-ти контактных (4+2) трековых систем. Входное напряжение 220-240 VAC. Выходные параметры: 12-42 В, 700-1050 мА, 40 Вт. Встроенный PFC >0.95. Негерметичный пластиковый корпус IP 20. Габаритные размеры длина 260 мм, ширина 42 мм, высота 32 мм. Выбор значения тока осуществляется дип-переключателем. Глубина диммирования 0.1%. Гарантийный срок 5 лет. Может применяться в трёхфазной трековой системе 4TR как блок питания без функции диммирования. | 320 | шт | 1
Управление 3-IN-1 [встраиваемые]
Управление 3-IN-1 [накладной монтаж]
Источники питания для Крайнего Севера
Фото | Артикул | Наименование | Описание | Цена | Ед. изм. | Норма уп.
Источники напряжения - CV
Источники аварийного питания
Фото | Артикул | Наименование | Описание | Цена | Ед. изм. | Норма уп.
Аварийное питание с АКБ
| 024365 | Блок аварийного питания ARJ-EMG-6W-3H-NiCd (Arlight, IP20 Пластик, 2 года) | Блок аварийного питания с гальванической развязкой для светильников и мощных светодиодов. Входное напряжение 100-277 VAC. Выходные параметры: 1.8-5.0Вт, 10-90 В, 40-175 mА, PF >0.5, мощность заряда батареи 3,5 Вт. Негерметичный пластиковый корпус с внешней аккумуляторной батареей IP 20. Ёмкость батареи 3000 мАч, напряжение 6В, время работы от АКБ до 3 ч в зависимости от нагрузки. Габаритные размеры длина 206 мм, ширина 40 мм, высота 29мм (габаритные размеры АКБ 276x30x30). Гарантийный срок 2 года. | 6691.11 | шт | 1
| 031831 | Блок аварийного питания ARJ-EMG-6W-1.5H-NiCd (Arlight, IP20 Пластик, 2 года) | Блок аварийного питания с гальванической развязкой для светильников и мощных светодиодов. Входное напряжение 100-277 VAC. Выходные параметры: 1.8-5.0Вт, 10-90 В, 40-175 mА, PF >0.5, мощность заряда батареи 3,5 Вт. Негерметичный пластиковый корпус с внешней аккумуляторной батареей IP 20. Ёмкость батареи 1500 мАч, напряжение 6В, время работы от АКБ до 1,5 ч в зависимости от нагрузки. Габаритные размеры длина 206 мм, ширина 40 мм, высота 29мм (габаритные размеры АКБ 150x42x23мм). Гарантийный срок 2 года. | 5939.08 | шт | 1
| 036719 | Блок аварийного питания ARJ-EMG-3W-3H-LiIon (Arlight, IP20 Пластик, 2 года) | Блок аварийного питания с гальванической развязкой для светильников и мощных светодиодов. Входное напряжение 220-240 VAC. Выходные параметры: 2-2.5Вт, 20-50 В, 60-150 mА. PF>0.4. Мощность заряда батареи 3Вт. Негерметичный пластиковый корпус со встроенной аккумуляторной батареей IP 20. Ёмкость батареи 2600 мАч, напряжение 3.7В, время работы от АКБ до 3 ч в зависимости от нагрузки. Габаритные размеры длина 122 мм, ширина 42 мм, высота 22мм. Гарантийный срок 2 года. | 3619 | шт | 1
| 036852 | Блок аварийного питания ARJ-EMG-50-120W-1H-LiFePO4 (Arlight, IP65 Пластик, 3 года) | Блок аварийного питания с гальванической развязкой для светильников и мощных светодиодов. Входное напряжение 220-240 VAC. Выходное напряжение: 230-300 VDC (подстраивается под блок питания). Допустимая мощность нагрузки: 100Вт. Встроенный PFC >0.95. Герметичный пластиковый корпус со встроенной аккумуляторной батареей LiFePO4 IP 65. Ёмкость батареи 12000 мАч, напряжение 19.2В, максимальная мощность БАПа в режиме заряда 120Вт, время работы от АКБ от 1 ч в зависимости от нагрузки. Габаритные размеры блока питания длина 263 мм, ширина 182 мм, высота 95мм. Гарантийный срок 3 года. | 33124.45 | шт | 1
| 036859 | Блок аварийного питания ARJ-EMG-50-80W-1H-LiFePO4 (Arlight, IP20 Пластик, 3 года) | Блок аварийного питания с гальванической развязкой для светильников и мощных светодиодов. Входное напряжение 220-240 VAC. Выходное напряжение: 220-300 VDC (подстраивается под блок питания). Допустимая мощность нагрузки: 76Вт. Встроенный PFC >0.91. Негерметичный пластиковый корпус с внешней аккумуляторной батареей LiFePO4 (поставляется в комплекте) IP 20. Ёмкость батареи 6000 мАч, напряжение 9.6В, максимальная мощность БАПа в режиме заряда 80Вт, время работы от АКБ от 1 ч в зависимости от нагрузки. Габаритные размеры блока питания длина 214 мм, ширина 41 мм, высота 27мм, габаритные размеры АКБ длина 278мм, ширина 73мм, высота 36мм. Гарантийный срок 3 года. | 22482.05 | шт | 1
| 038363 | Блок аварийного питания ARJ-EMG-50-40W-1H-LiFePO4 (Arlight, IP20 Пластик, 3 года) | Блок аварийного питания с гальванической развязкой для светильников и мощных светодиодов. Входное напряжение 220-240 VAC. Выходное напряжение: 220-300 VDC (подстраивается под блок питания). Допустимая мощность нагрузки: 35Вт. Встроенный PFC >0.91. Негерметичный пластиковый корпус с внешней аккумуляторной батареей LiFePO4 (поставляется в комплекте) IP 20. Ёмкость батареи 6000 мАч, напряжение 9.6В, максимальная мощность БАПа в режиме заряда 40Вт, время работы от АКБ от 1 ч в зависимости от нагрузки. Габаритные размеры блока питания длина 214 мм, ширина 41 мм, высота 27 мм, габаритные размеры АКБ длина 258мм, ширина 38мм, высота 35мм. Гарантийный срок 3 года. | 13968.14 | шт | 1
| 038364 | Блок аварийного питания ARJ-EMG-50-200W-1H-LiFePO4 (Arlight, IP65 Пластик, 3 года) | Блок аварийного питания с гальванической развязкой для светильников и мощных светодиодов. Входное напряжение 220-240 VAC. Выходное напряжение: 230-300 VDC (подстраивается под блок питания). Допустимая мощность нагрузки: 170Вт. Встроенный PFC >0.95. Герметичный пластиковый корпус со встроенной аккумуляторной батареей LiFePO4 IP 65. Ёмкость батареи 18000 мАч, напряжение 19.2В, максимальная мощность БАПа в режиме заряда 200Вт, время работы от АКБ от 1 ч в зависимости от нагрузки. Габаритные размеры блока питания длина 290 мм, ширина 210 мм, высота 100мм. Гарантийный срок 3 года. | 46427.44 | шт | 1
| 043585 | Блок аварийного питания ARJ-EMG-8W-INT (25-56V, 1.5H, LiFePO4) (Arlight, IP20 Металл, 5 лет) | Блок аварийного питания с гальванической развязкой для светильников и мощных светодиодов. Входное напряжение 100-264 VAC. Выходные параметры: 8 Вт, 25-56 В, 142-320 mА, PF >0.5. Мощность заряда батареи 7Вт. Негерметичный пластиковый корпус со встроенной аккумуляторной батареей LiFePO4 IP 20. Ёмкость батареи 3000 мА/ч, напряжение 6.4В, время работы от АКБ до 1.5ч. Габаритные размеры длина 240 мм, ширина 46 мм, высота 31 мм . Гарантийный срок 5 лет. | 8833.4 | шт | 1
| 043591 | Блок аварийного питания ARJ-EMG-20W-1.5H-LiIon-LONG (Arlight, IP20 Металл, 5 лет) | Блок аварийного питания с гальванической развязкой для светильников мощностью до 150Вт. Входное напряжение 100-264 VAC. Выходные параметры: 20 Вт, 30-60 В, 330-670 mА, PF >0.5. Ток заряда батареи 250мА. Негерметичный металлический корпус со встроенной аккумуляторной батареей Li-ion IP 20. Ёмкость батареи 2500 мА/ч, напряжение 14.8 В, время работы от АКБ до 1.5ч. Габаритные размеры длина 450 мм, ширина 32 мм, высота 21 мм . Гарантийный срок 5 лет. Встроена функция Self-Test, автоматическое тестирование проводится раз в 30 дней. Выносная герметичная панель с индикацией и кнопкой тестирования IP65. | 12835 | шт | 1
| 046441 | Блок аварийного питания ARJ-EMG-8W-1.5H-LiIon-LONG (Arlight, IP20 Металл, 5 лет) | Блок аварийного питания с гальванической развязкой для светильников мощностью до 60Вт. Входное напряжение 100-264 VAC. Выходные параметры: 8 Вт, 30-60 В, 133-266 mА, PF >0.5. Ток заряда батареи 250мА. Негерметичный металлический корпус со встроенной аккумуляторной батареей Li-ion IP 20. Ёмкость батареи 2500 мА/ч, напряжение 7.4 В, время работы от АКБ до 1.5ч. Габаритные размеры длина 318 мм, ширина 32 мм, высота 21 мм . Гарантийный срок 5 лет. Встроена функция Self-Test, автоматическое тестирование проводится раз в 30 дней. Выносная герметичная панель с индикацией и кнопкой тестирования IP65. | 9935 | шт | 1
| 047605 | Блок аварийного питания ARJ-EMG-8W-INT (60-180V, 1.5H, LiFePO4) (Arlight, IP20 Металл, 5 лет) | Блок аварийного питания с гальванической развязкой для светильников и мощных светодиодов. Входное напряжение 100-264 VAC. Выходные параметры: 8 Вт, 60-180 В, 45-133 mА, PF >0.5. Мощность заряда батареи 7Вт. Негерметичный пластиковый корпус со встроенной аккумуляторной батареей LiFePO4 IP 20. Ёмкость батареи 3000 мА/ч, напряжение 6.4В, время работы от АКБ до 1.5ч. Габаритные размеры длина 240 мм, ширина 46 мм, высота 31 мм . Гарантийный срок 5 лет. | 8969 | шт | 1
Аккумуляторные батареи для БАП
| 035506 | Аккумуляторная батарея BAT-EMG-6V-1.5H-NiCd (Arlight, IP20 Пластик, 2 года) | Поставка под заказ от 50 шт. Аккумуляторная батарея для блоков аварийного питания. Совместим с БАП арт 024365, 031831. Ёмкость батареи 1500 мАч, время работы от АКБ до 1,5 ч в зависимости от нагрузки. Габаритные размеры длина 150 мм, ширина 42 мм, высота 23 мм. Гарантийный срок 2 года. | 2945.73 | шт | 1
| 035511 | Аккумуляторная батарея BAT-EMG-6V-3H-NiCd (Arlight, IP20 Пластик, 2 года) | Поставка под заказ от 50 шт. Аккумуляторная батарея для блоков аварийного питания. Совместим с БАП арт 024365, 031831. Ёмкость батареи 3000 мАч, время работы от АКБ до 3 ч в зависимости от нагрузки. Габаритные размеры длина 276 мм, ширина 30 мм, высота 30 мм. Гарантийный срок 2 года. | 3838.14 | шт | 1
Аварийные табло и комплектующие
Фото | Артикул | Наименование | Описание | Цена | Ед. изм. | Норма уп.
Аварийные указатели
| 045655 | Аварийная панель EMG-VECTOR-3h-1.5W (Пикт. Влево/Вправо, IP20) (Arlight, Пластик, 3 года) | Аварийная панель двухсторонняя с пиктограммами "движение влево/вправо" в комплекте (можно заменить). Работает от сети и от встроенной аккумуляторной батареи. Напряжение питания 230 В. Мощность заряда батареи 1.5Вт. Негерметичный пластиковый корпус со встроенной аккумуляторной батареей NiCd IP 20. Ёмкость батареи 600 мА/ч, напряжение 1.2В, время работы от АКБ до 3ч в зависимости от нагрузки. Габаритные размеры длина 272 мм, ширина 173 мм, высота 27 мм. Гарантийный срок 3 года. | 3410 | шт | 1
| 045656 | Аварийная панель EMG-DIRECT-3h (Пикт. Выход, IP20) (Arlight, Пластик, 3 года) | Аварийная панель с возможностью встройки в стену и дополнительным источником света, направленным вниз. В комплекте с пиктограммой "Выход" в комплекте (можно заменить). Работает от сети и от встроенной аккумуляторной батареи. Напряжение питания 230 В. Мощность заряда батареи 3Вт. Негерметичный пластиковый корпус со встроенной аккумуляторной батареей LiFePO4 IP 20. Ёмкость батареи 1500 мА/ч, напряжение 3.2В, время работы от АКБ до 3ч в зависимости от нагрузки. Габаритные размеры длина 280 мм, ширина 150 мм, высота 30 мм. Гарантийный срок 3 года. | 5940 | шт | 1
| 046151 | Аварийная панель EMG-PROOF-3h-4.5W (Пикт. направления, IP65) (Arlight, Пластик, 3 года) | Аварийная панель клеящейся пиктограммой "направление вправо" в комплекте. Работает от сети и от встроенной аккумуляторной батареи. Напряжение питания 230 В. Мощность заряда батареи 4.5Вт. Герметичный пластиковый корпус со встроенной аккумуляторной батареей LiFePO4 IP 65. Ёмкость батареи 1500 мА/ч, напряжение 3.2В, время работы от АКБ до 3ч в зависимости от нагрузки. Габаритные размеры длина 231 мм, ширина 112 мм, высота 50 мм. Гарантийный срок 3 года. | 2860 | шт | 1
| 046655 | Аварийная панель EMG-PROOF-3h-4.5W (Пикт. Выход, IP65) (Arlight, Пластик, 3 года) | Аварийная панель с клеящейся пиктограммой "Выход" в комплекте. Напряжение питания 230 В. Работает от сети и от встроенной аккумуляторной батареи. Входное напряжение 220-240 VAC. Мощность заряда батареи 4.5Вт. Герметичный пластиковый корпус со встроенной аккумуляторной батареей LiFePO4 IP 65. Ёмкость батареи 1500 мА/ч, напряжение 3.2В, время работы от АКБ до 3ч в зависимости от нагрузки. Габаритные размеры длина 231 мм, ширина 112 мм, высота 50 мм. Гарантийный срок 3 года. | 2860 | шт | 1
Пиктограммы для аварийных указателей
| 046661 | Пиктограмма EMGP-VECTOR-EXIT (Выход) (Arlight, Пластик) | Пиктограмма "Выход" для аварийных панелей серии EMG-VECTOR. | 242 | шт | 1
| 046662 | Пиктограмма EMGP-VECTOR-DOWN (Стрелка вниз) (Arlight, Пластик) | Пиктограмма "Стрелка вниз" для аварийных панелей серии EMG-VECTOR. | 110 | шт | 1
| 046664 | Пиктограмма EMGP-VECTOR-UP (Стрелка вверх) (Arlight, Пластик) | Пиктограмма "Стрелка вверх" для аварийных панелей серии EMG-VECTOR. | 110 | шт | 1
| 046666 | Пиктограмма EMGP-DIRECT-LEFT (Влево) (Arlight, Пластик) | Пиктограмма "Стрелка влево" для аварийных панелей серии EMG-DIRECT | 93.5 | шт | 1
| 046667 | Пиктограмма EMGP-DIRECT-RIGHT (Вправо) (Arlight, Пластик) | Пиктограмма "Стрелка вправо" для аварийных панелей серии EMG-DIRECT | 93.5 | шт | 1
| 046669 | Пиктограмма EMGP-DIRECT-UP (Вверх) (Arlight, Пластик) | Пиктограмма "Стрелка вверх" для аварийных панелей серии EMG-DIRECT | 93.5 | шт | 1
| 046670 | Пиктограмма EMGP-DIRECT-DOWN (Вниз) (Arlight, Пластик) | Пиктограмма "Стрелка вниз" для аварийных панелей серии EMG-DIRECT | 93.5 | шт | 1
| 049424 | Пиктограммы EMGP-PROOF-KIT (Комплект из 3-х наклеек) (Arlight, Пластик) | Три пиктограммы 100х100мм: "Стрелка", "Бегущий человек влево", "Бегущий человек вправо" для аварийных панелей серии EMG-PROOF. Дают возможность установки знака направления в любую сторону. | 70 | шт | 1
Крепеж для аварийных указателей
| 045658 | Комплект для крепления EMGM-VECTOR-HANG (Arlight, Металл) | Комплект для подвеса аварийных панелей EMG-VECTOR. В комплекте: трос 1.5м - 2шт, винт с площадкой 9мм - 2шт., дюбель с шурупом - 2 шт | 700 | компл | 1
| 046674 | Крепление для встройки в потолок EMGM-VECTOR-RECESSED (Arlight, Пластик) | Крепление для установки в потолок аварийных панелей EMG-VECTOR. Материал - пластик. | 700 | шт | 1
Комплектующие для монтажа
Фото | Артикул | Наименование | Описание | Цена | Ед. изм. | Норма уп.
Соединительные клеммы
| 043971 | Клемма-коннектор ARL-CLT-2WS4-32A (Arlight, Пластик) | Соединительная компактная клемма для 2-х медных проводников. Прозрачный корпус. Тип разъема - рычажок. Максимальное сечение проводников: многопроволочные: 0,5-2.5 мм2, однопроволочные 0,5-4 мм2. Необходимая длина зачистки изоляции 11 мм. Максимальный ток 32А. | 29.02 | шт | 100
| 044015 | Клемма-коннектор ARL-CLT-3WS4-32A (Arlight, Пластик) | Соединительная компактная клемма для 3-х медных проводников. Прозрачный корпус. Тип разъема - рычажок. Максимальное сечение проводников: многопроволочные: 0,5-2.5 мм2, однопроволочные 0,5-4 мм2. Необходимая длина зачистки изоляции 11 мм. Максимальный ток 32А. | 42.33 | шт | 100
| 044018 | Клемма-коннектор ARL-CLT-5WS4-32A (Arlight, Пластик) | Соединительная компактная клемма для 5-ти медных проводников. Прозрачный корпус. Тип разъема - рычажок. Максимальное сечение проводников: многопроволочные: 0,5-2.5 мм2, однопроволочные 0,5-4 мм2. Необходимая длина зачистки изоляции 11 мм. Максимальный ток 32А. | 82.24 | шт | 50
DC/DC источники питания
Фото | Артикул | Наименование | Описание | Цена | Ед. изм. | Норма уп.
Управление DALI CC
| 028750 | INTELLIGENT ARLIGHT Диммер DALI-201-50W-DC-SUF (11-50V DC, 1400mА) (IARL, IP20 Пластик, 3 года) | Диммер DALI для светильников. Вход 11-50V DC, выход 1400mA 8-36V DC (в зависимости от вых. тока), мощн-ть 50W. Размеры 60x35x16 мм. Идеально подходит для замены штатных драйверов в малогабаритных и трековых светильниках. | 2398 | шт | 1

## Специализированные источники пи
м. Тушинская, Волоколамское шоссе, д. 114, к.2, с.2.
sales@arlight.su
Сгенерирован: 8 мая 2024 г.
Товар продается по норме упаковки
Специализированные источники питания
Фото | Артикул | Наименование | Описание | Цена | Ед. изм. | Норма уп.
Устройство плавного запуска LED лент
| 032555(1) | Контроллер плавного включения SPV-SS-48018 DC/DC (12-48V, 18A) (Arlight, IP20 Пластик, 5 лет) | Устройство плавного включения LED лент. Напряжение вход/выход 12-48V DC, макс. ток 18A, макс. мощность 216 Вт (для 12В), 864 Вт (для 48В). Устанавливается между блоком питания и лентой. Встроенные DIP-переключатели для изменения времени выхода на полную яркость, 0.5 - 3 сек. Может использоваться в интерьерном освещении, при производстве световых коробов, световой рекламе, и т.п. Пластиковый корпус IP20. Размер 164x40x30 mm. Гарантия 5 лет. | 1529.35 | шт | 1
Ограничитель пускового тока
| 038196 | Блок питания ARV-ICL-230016 AC/AC (100-264V, 16A, Inrush current limiter) (Arlight, IP67 Металл, 5 лет) | Ограничитель пускового тока блоков питания. Напряжение вход/выход 100-264V AC, макс. ток нагрузки 16A, ограничение пускового тока до 22А на входе и выходе устройства. Устанавливается после выключателя, перед входом блока питания. Металлический корпус IP67. Размер 93x68x33,5 mm. Гарантия 5 лет. | 5991 | шт | 1
| 038196(1) | Ограничитель пускового тока SPV-ICL-230016 AC/AC (120-264V, 16A) (Arlight, IP67 Металл, 5 лет) | Ограничитель пускового тока блоков питания. Напряжение вход/выход 120-264V AC, макс. ток нагрузки 16A, ограничение пускового тока до 22А на входе и выходе устройства. Устанавливается после выключателя, перед входом блока питания. Металлический корпус IP67. Размер 93x68x33,5 mm. Гарантия 5 лет. | 6930 | шт | 1
Фильтр PWM (ШИМ) для источников питания
| 026545(2) | Фильтр ШИМ SPV-PFL-24010 DC/DC (12-24V, 10A) (Arlight, IP20 Сетка, 2 года) | Выходной фильтр, служит для уменьшения звукового шума и писка от блока питания при совместной работе с ШИМ-диммером/RGB-контроллером, напряжение вход/выход 12-24V DC, макс. ток 10A, макс. мощность 120 Вт (для 12В), 240 Вт (для 24В). Металлический корпус IP20. Размер 111x78x36 mm. Гарантия 2 года. | 1298 | шт | 1
TUYA Беспроводное управление
MAGnetic [питание магнитных систем]

## ACDC источники напряжения 5V
м. Тушинская, Волоколамское шоссе, д. 114, к.2, с.2.
sales@arlight.su
Сгенерирован: 8 мая 2024 г.
Товар продается по норме упаковки
AC/DC источники напряжения 5V
Фото | Артикул | Наименование | Описание | Цена | Ед. изм. | Норма уп.
герметичные [IP67, металл]
| 015755 | Блок питания ARPV-LG05150-PFC (5V, 30.0A, 150W) (Arlight, IP67 Металл, 5 лет) | Источник напряжения с гальванической развязкой для светодиодных изделий. Входное напряжение 100-240 VAC. Выходные параметры: 5 В, 30 А, 150 Вт. Встроенный PFC >0,95. Герметичный алюминиевый корпус IP 67. Рабочая температура -30…+50C⁰. Габаритные размеры длина 221 мм, ширина 70 мм, высота 45 мм. Гарантийный срок 5 лет. | 7427.58 | шт | 1
| 038505 | Блок питания ARPV-05025-B (5V, 5.0A, 25W) (Arlight, IP67 Металл, 3 года) | Источник напряжения с гальванической развязкой для светодиодных изделий. Входное напряжение 100-240VAC. Выходные параметры: 5 В, 5 А, 25 Вт. Встроенный PFC >0,5. Герметичный пластиковый корпус IP 67. Рабочая температура -30…+50 C⁰. Габаритные размеры длина 182 мм, ширина 30 мм, высота 20 мм. Гарантийный срок 3 года. | 1769.65 | шт | 1
| 038507 | Блок питания ARPV-05040-B (5V, 8.0A, 40W) (Arlight, IP67 Металл, 3 года) | Источник напряжения с гальванической развязкой для светодиодных изделий. Входное напряжение 100-240 VAC. Выходные параметры: 5 В, 8 А, 40 Вт. Встроенный PFC >0,5. Герметичный пластиковый корпус IP 67. Рабочая температура -30…+50C⁰. Габаритные размеры длина 223 мм, ширина 30 мм, высота 20 мм. Гарантийный срок 3 года. | 2507.61 | шт | 1
| 038808 | Блок питания ARPV-05100-B (5V, 20.0A, 100W) (Arlight, IP67 Металл, 3 года) | Источник напряжения с гальванической развязкой для светодиодных изделий. Входное напряжение 100-240 VAC. Выходные параметры: 5 В, 20 А, 100 Вт. Встроенный PFC >0,5. Герметичный алюминиевый корпус IP 67. Рабочая температура -35…+60C⁰. Габаритные размеры длина 210 мм, ширина 71 мм, высота 46 мм. Гарантийный срок 3 года. | 5385.69 | шт | 1
в защитном кожухе [IP20, металл]
| 015999(1) | Блок питания HTS-80M-5 (5V, 16A, 80W) (Arlight, IP20 Сетка, 3 года) | Источник напряжения с гальванической развязкой для светодиодных изделий. Входное напряжение 90-264 VAC. Выходные параметры: 5 В, 16 А, 80 Вт. Встроенный PFC >0,5. Негерметичный алюминиевый сетчатый корпус IP 20. Габаритные размеры длина 129 мм, ширина 97 мм, высота 30 мм. Гарантийный срок 3 года. | 2900.05 | шт | 1
| 020991 | Блок питания HTS-200-5-Slim (5V, 40A, 200W) (Arlight, IP20 Сетка, 3 года) | Источник напряжения с гальванической развязкой для светодиодных изделий. Входное напряжение 176-264 VAC. Выходные параметры: 5 В, 40 А, 200 Вт. Встроенный PFC >0,5. Негерметичный алюминиевый сетчатый корпус IP 20. Габаритные размеры длина 190 мм, ширина 82 мм, высота 30 мм. Гарантийный срок 3 года. | 3764.75 | шт | 1
| 022414 | Блок питания HTS-300L-5-Slim (5V, 60A, 300W) (Arlight, IP20 Сетка, 3 года) | Источник напряжения с гальванической развязкой для светодиодных изделий. Входное напряжение 176-264 VAC. Выходные параметры: 5 В, 60 А, 300 Вт. Встроенный PFC >0,5. Негерметичный алюминиевый сетчатый корпус IP 20. Габаритные размеры длина 212 мм, ширина 83 мм, высота 30 мм. Встроенный вентилятор без автоконтроля температуры. Гарантийный срок 3 года. | 5254.68 | шт | 1
| 023287 | Блок питания HTS-150L-5-Slim (5V, 30A, 150W) (Arlight, IP20 Сетка, 3 года) | Источник напряжения с гальванической развязкой для светодиодных изделий. Входное напряжение 200-240 VAC. Выходные параметры: 5 В, 30 А, 150 Вт. Встроенный PFC >0,5. Негерметичный алюминиевый сетчатый корпус IP 20. Габаритные размеры длина 208 мм, ширина 59 мм, высота 31 мм. Гарантийный срок 3 года. | 3352.35 | шт | 1
сетевые адаптеры
| 034845 | Блок питания ARDV-5-5BW (5V, 1A, 5W) (Arlight, Адаптер, 3 года) | Сетевой адаптер с гальванической развязкой для светодиодных изделий 5 В (черный корпус). Мощность 5Вт. Вход:100-240VAC, Выход: DC5V 1A, длина кабеля 1.5м коннектор 5.5x2.1x10мм. Размер 58x37x24 мм (размер без вилки). Гарантия 3 года. | 652.17 | шт | 1
| 034846 | Блок питания ARDV-12-5BW (5V, 2.4A, 12W) (Arlight, Адаптер, 3 года) | Сетевой адаптер с гальванической развязкой для светодиодных изделий 5 В (черный корпус). Мощность 12 Вт. Вход:100-240VAC, Выход: DC 5V 2.4 A, длина кабеля 1.5 м., коннектор 5.5x2.1x10мм. Размер 58x37x24мм (размер без вилки). Гарантия 3 года. | 803.3 | шт | 1
| 039979 | Блок питания ARDV-12-5WW (5V, 2.4A, 12W) (Arlight, Адаптер, 3 года) | Сетевой адаптер с гальванической развязкой для светодиодных изделий 5 В (белый корпус). Мощность 12 Вт. Вход:100-240VAC, Выход: DC 5V 2.4 A, длина кабеля 1.5 м., коннектор 5.5x2.1x10мм. Размер 58х37х24 мм (размер без вилки). Гарантия 3 года. | 803.3 | шт | 1

## ACDC источники напряжения 12V
м. Тушинская, Волоколамское шоссе, д. 114, к.2, с.2.
sales@arlight.su
Сгенерирован: 8 мая 2024 г.
Товар продается по норме упаковки
AC/DC источники напряжения 12V
Фото | Артикул | Наименование | Описание | Цена | Ед. изм. | Норма уп.
герметичные [IP67, металл]
| 020003 | Блок питания ARPV-12030-B (12V, 2.5A, 30W) (Arlight, IP67 Металл, 3 года) | Источник напряжения с гальванической развязкой для светодиодных изделий. Входное напряжение 200-240 VAC. Выходные параметры: 12 В, 2,5 А, 30 Вт. Встроенный PFC >0,5. Герметичный алюминиевый корпус IP 67. Рабочая температура -25…+50C⁰. Габаритные размеры длина 182 мм, ширина 29 мм, высота 20 мм. Гарантийный срок 3 года. | 1385.9 | шт | 1
| 020006 | Блок питания ARPV-12060-B (12V, 5.0A, 60W) (Arlight, IP67 Металл, 3 года) | Источник напряжения с гальванической развязкой для светодиодных изделий. Входное напряжение 200-240 VAC. Выходные параметры: 12 В, 5 А, 60 Вт. Встроенный PFC >0,5. Герметичный алюминиевый корпус IP 67. Рабочая температура -25…+50C⁰. Габаритные размеры длина 179 мм, ширина 41 мм, высота 31 мм. Совместим с диммерами с частотой ШИМ более 5кГц. Гарантийный срок 3 года. | 2655.21 | шт | 1
| 020006(1) | Блок питания ARPV-12060-B (12V, 5.0A, 60W) (Arlight, IP67 Металл, 3 года) | Источник напряжения с гальванической развязкой для светодиодных изделий. Входное напряжение 200-240 VAC. Выходные параметры: 12 В, 5 А, 60 Вт. Встроенный PFC >0,5. Герметичный алюминиевый корпус IP 67. Рабочая температура -25…+50C⁰. Габаритные размеры длина 179 мм, ширина 41 мм, высота 31 мм. Совместим с диммерами с частотой ШИМ более 5кГц. Гарантийный срок 3 года. | 2655.21 | шт | 1
| 020086 | Блок питания ARPV-12040-B (12V, 3.3A, 40W) (Arlight, IP67 Металл, 3 года) | Источник напряжения с гальванической развязкой для светодиодных изделий. Входное напряжение 200-240 VAC. Выходные параметры: 12 В, 3,3 А, 40 Вт. Встроенный PFC >0,5. Герметичный алюминиевый корпус IP 67. Рабочая температура -25…+50C⁰. Габаритные размеры длина 148 мм, ширина 40 мм, высота 22 мм. Совместим с диммерами с частотой ШИМ более 5кГц. Гарантийный срок 3 года. | 1828.68 | шт | 1
| 020847 | Блок питания ARPV-12020-B (12V, 1.7A, 20W) (Arlight, IP67 Металл, 3 года) | Источник напряжения с гальванической развязкой для светодиодных изделий. Входное напряжение 100-240 VAC. Выходные параметры: 12 В, 1,67 А, 20 Вт. Встроенный PFC >0,5. Герметичный алюминиевый корпус IP 67. Рабочая температура -25…+50C⁰. Габаритные размеры длина 148 мм, ширина 25 мм, высота 27 мм. Гарантийный срок 3 года. | 1236.83 | шт | 1
| 021964 | Блок питания ARPV-12045-B (12V, 3.8A, 45W) (Arlight, IP67 Металл, 3 года) | Источник напряжения с гальванической развязкой для светодиодных изделий. Входное напряжение 200-240 VAC. Выходные параметры: 12 В, 3,75 А, 45 Вт. Встроенный PFC >0,5. Герметичный алюминиевый корпус IP 67. Рабочая температура -25…+50C⁰. Габаритные размеры длина 148 мм, ширина 40 мм, высота 22 мм. Гарантийный срок 3 года. | 2109.11 | шт | 1
| 022205 | Блок питания ARPV-12012-D (12V, 1.0A, 12W) (Arlight, IP67 Металл, 3 года) | Источник напряжения с гальванической развязкой для светодиодных изделий. Входное напряжение 170-265 VAC. Выходные параметры: 12 В, 1 А, 12 Вт. Встроенный PFC >0,5. Герметичный алюминиевый корпус IP 67. Рабочая температура -30…+50C⁰. Габаритные размеры длина 80 мм, ширина 30 мм, высота 20 мм. Гарантийный срок 3 года. | 928.36 | шт | 1
| 022206 | Блок питания ARPV-12020-D (12V, 1.7A, 20W) (Arlight, IP67 Металл, 3 года) | Источник напряжения с гальванической развязкой для светодиодных изделий. Входное напряжение 170-265 VAC. Выходные параметры: 12 В, 1,67 А, 20 Вт. Встроенный PFC >0,5. Герметичный алюминиевый корпус IP 67. Рабочая температура -30…+50C⁰. Габаритные размеры длина 127 мм, ширина 30 мм, высота 20 мм. Гарантийный срок 3 года. | 1236.83 | шт | 1
| 022206(1) | Блок питания ARPV-12020-D (12V, 1.7A, 20W) (Arlight, IP67 Металл, 3 года) | Источник напряжения с гальванической развязкой для светодиодных изделий. Входное напряжение 170-265 VAC. Выходные параметры: 12 В, 1,67 А, 20 Вт. Встроенный PFC >0,5. Герметичный алюминиевый корпус IP 67. Рабочая температура -30…+50C⁰. Габаритные размеры длина 127 мм, ширина 30 мм, высота 20 мм. Гарантийный срок 3 года. | 1236.83 | шт | 1
| 022408 | Блок питания ARPV-12036-D (12V, 3.0A, 36W) (Arlight, IP67 Металл, 3 года) | Источник напряжения с гальванической развязкой для светодиодных изделий. Входное напряжение 170-265 VAC. Выходные параметры: 12 В, 3 А, 36 Вт. Встроенный PFC >0,5. Герметичный алюминиевый корпус IP 67. Рабочая температура -30…+50C⁰. Габаритные размеры длина 182 мм, ширина 30 мм, высота 20 мм. Гарантийный срок 3 года. | 1666.33 | шт | 1
| 022457 | Блок питания ARPV-12045-D (12V, 3.8A, 45W) (Arlight, IP67 Металл, 3 года) | Источник напряжения с гальванической развязкой для светодиодных изделий. Входное напряжение 170-265 VAC. Выходные параметры: 12 В, 3,75 А, 45 Вт. Встроенный PFC >0,5. Герметичный алюминиевый корпус IP 67. Рабочая температура -30…+50C⁰. Габаритные размеры длина 217 мм, ширина 30 мм, высота 20 мм. Гарантийный срок 3 года. | 2109.11 | шт | 1
| 022458(1) | Блок питания ARPV-12060-SLIM-D (12V, 5A, 60W) (Arlight, IP67 Металл, 3 года) | Источник напряжения с гальванической развязкой для светодиодных изделий. Входное напряжение 170-265 VAC. Выходные параметры: 12 В, 5 А, 60 Вт. Встроенный PFC >0,5. Герметичный алюминиевый корпус IP 67. Рабочая температура -30…+50C⁰. Габаритные размеры длина 257 мм, ширина 30 мм, высота 20 мм. Гарантийный срок 3 года. | 2876.6 | шт | 1
| 022899 | Блок питания ARPV-12015-B (12V, 1.3A, 15W) (Arlight, IP67 Металл, 3 года) | Источник напряжения с гальванической развязкой для светодиодных изделий. Входное напряжение 100-240 VAC. Выходные параметры: 12 В, 1,25 А, 15 Вт. Встроенный PFC >0,5. Герметичный алюминиевый корпус IP 67. Рабочая температура -25…+50C⁰. Габаритные размеры длина 109 мм, ширина 29 мм, высота 20 мм. Гарантийный срок 3 года. | 1031.68 | шт | 1
| 022899(1) | Блок питания ARPV-12015-B (12V, 1.3A, 15W) (Arlight, IP67 Металл, 3 года) | Источник напряжения с гальванической развязкой для светодиодных изделий. Входное напряжение 100-240 VAC. Выходные параметры: 12 В, 1,25 А, 15 Вт. Встроенный PFC >0,5. Герметичный алюминиевый корпус IP 67. Рабочая температура -25…+50C⁰. Габаритные размеры длина 109 мм, ширина 29 мм, высота 20 мм. Гарантийный срок 3 года. | 1031.68 | шт | 1
| 023189 | Блок питания ARPV-12080-B (12V, 6.7A, 80W) (Arlight, IP67 Металл, 3 года) | Источник напряжения с гальванической развязкой для светодиодных изделий. Входное напряжение 200-240 VAC. Выходные параметры: 12 В, 6,7 А, 80 Вт. Встроенный PFC >0,5. Герметичный алюминиевый корпус IP 67. Рабочая температура -25…+50C⁰. Габаритные размеры длина 179 мм, ширина 41 мм, высота 31 мм. Совместим с диммерами с частотой ШИМ более 5кГц. Гарантийный срок 3 года. | 3393.17 | шт | 1
| 025744(1) | Блок питания ARPV-12080-SLIM-D (12V, 6.7A, 80W) (Arlight, IP67 Металл, 3 года) | Источник напряжения с гальванической развязкой для светодиодных изделий. Входное напряжение 170-265 VAC. Выходные параметры: 12 В, 6,7 А, 80 Вт. Встроенный PFC >0,5. Герметичный алюминиевый корпус IP 67. Рабочая температура -30…+50C⁰. Габаритные размеры длина 258 мм, ширина 40 мм, высота 22 мм. Гарантийный срок 3 года. | 3393.17 | шт | 1
| 026176 | Блок питания ARPV-12040-D (12V, 3.3A, 40W) (Arlight, IP67 Металл, 3 года) | Источник напряжения с гальванической развязкой для светодиодных изделий. Входное напряжение 170-265 VAC. Выходные параметры: 12 В, 3,3 А, 40 Вт. Встроенный PFC >0,5. Герметичный алюминиевый корпус IP 67. Рабочая температура -30…+50C⁰. Габаритные размеры длина 217 мм, ширина 30 мм, высота 20 мм. Гарантийный срок 3 года. | 1828.68 | шт | 1
| 026433 | Блок питания ARPV-12100-SLIM-D (12V, 8.3A, 100W) (Arlight, IP67 Металл, 3 года) | Источник напряжения с гальванической развязкой для светодиодных изделий. Входное напряжение 170-265 VAC. Выходные параметры: 12 В, 8,3 А, 100 Вт. Встроенный PFC >0,5. Герметичный алюминиевый корпус IP 67. Рабочая температура -30…+50C⁰. Габаритные размеры длина 303 мм, ширина 40 мм, высота 22 мм. Гарантийный срок 3 года. | 4426.33 | шт | 1
| 026434 | Блок питания ARPV-12100-D (12V, 8.3A, 100W) (Arlight, IP67 Металл, 3 года) | Источник напряжения с гальванической развязкой для светодиодных изделий. Входное напряжение 170-265 VAC. Выходные параметры: 12 В, 8,3 А, 100 Вт. Встроенный PFC >0,5. Герметичный алюминиевый корпус IP 67. Рабочая температура -30…+50C⁰. Габаритные размеры длина 178 мм, ширина 71 мм, высота 46 мм. Гарантийный срок 3 года. | 4293.49 | шт | 1
| 026435 | Блок питания ARPV-12150-D (12V, 12.5A, 150W) (Arlight, IP67 Металл, 3 года) | Источник напряжения с гальванической развязкой для светодиодных изделий. Входное напряжение 170-265 VAC. Выходные параметры: 12 В, 12,5 А, 150 Вт. Встроенный PFC >0,5. Герметичный алюминиевый корпус IP 67. Рабочая температура -30…+50C⁰. Габаритные размеры длина 210 мм, ширина 71 мм, высота 46 мм. Гарантийный срок 3 года. | 5193.81 | шт | 1
| 026680(1) | Блок питания ARPV-12350-A (12V, 29.0A, 350W) (Arlight, IP67 Металл, 3 года) | Источник напряжения с гальванической развязкой для светодиодных изделий. Входное напряжение 200-240 VAC. Выходные параметры: 12 В, 29 А, 350 Вт. Встроенный PFC >0,5. Герметичный алюминиевый корпус IP 67. Рабочая температура -30…+50C⁰. Габаритные размеры длина 238 мм, ширина 74 мм, высота 46 мм. Гарантийный срок 3 года. Не допускается использовать источник питания совместно с диммерами (регуляторами освещения), как по входу, так и по выходу источника питания! | 9887.29 | шт | 1
| 026908(1) | Блок питания ARPV-12010-D (12V, 0.83A, 10W) (Arlight, IP67 Металл, 3 года) | Источник напряжения с гальванической развязкой для светодиодных изделий. Входное напряжение 170-265 VAC. Выходные параметры: 12 В, 0,83 А, 10 Вт. Встроенный PFC >0,5. Герметичный алюминиевый корпус IP 67. Рабочая температура -30…+50C⁰. Габаритные размеры длина 85 мм, ширина 30 мм, высота 20 мм. Гарантийный срок 3 года. | 839.81 | шт | 1
| 028784 | Блок питания ARPV-12200-B1 (12V, 16,7A, 200W) (Arlight, IP67 Металл, 3 года) | Источник напряжения с гальванической развязкой для светодиодных изделий. Входное напряжение 200-240 VAC. Выходные параметры: 12 В, 16,7 А, 200 Вт. Встроенный PFC >0,5. Герметичный алюминиевый корпус IP 67. Рабочая температура -30…+50C⁰. Габаритные размеры длина 235 мм, ширина 67 мм, высота 34 мм. Совместим с диммерами с частотой ШИМ более 5кГц. Гарантийный срок 3 года. | 6522.16 | шт | 1
| 028786 | Блок питания ARPV-12100-B1 (12V, 8,3A, 100W) (Arlight, IP67 Металл, 3 года) | Источник напряжения с гальванической развязкой для светодиодных изделий. Входное напряжение 200-240 VAC. Выходные параметры: 12 В, 8,3 А, 100 Вт. Встроенный PFC >0,5. Герметичный алюминиевый корпус IP 67. Рабочая температура -30…+50C⁰. Габаритные размеры длина 202 мм, ширина 56 мм, высота 30 мм. Совместим с диммерами с частотой ШИМ более 5кГц. Гарантийный срок 3 года. | 4398.29 | шт | 1
| 028787 | Блок питания ARPV-12150-B1 (12V, 12,5A, 150W) (Arlight, IP67 Металл, 3 года) | Источник напряжения с гальванической развязкой для светодиодных изделий. Входное напряжение 200-240 VAC. Выходные параметры: 12 В, 12,5 А, 150 Вт. Встроенный PFC >0,5. Герметичный алюминиевый корпус IP 67. Рабочая температура -30…+50C⁰. Габаритные размеры длина 202 мм, ширина 67 мм, высота 34 мм. Совместим с диммерами с частотой ШИМ более 5кГц. Гарантийный срок 3 года. | 5385.69 | шт | 1
| 031513 | Блок питания ARPV-12250-A1 (12V, 21A, 252W) (Arlight, IP67 Металл, 3 года) | Источник напряжения с гальванической развязкой для светодиодных изделий. Входное напряжение 200-240 VAC. Выходные параметры: 12 В, 21 А, 252 Вт. Встроенный PFC >0,5. Герметичный алюминиевый корпус IP 67. Рабочая температура -40…+70C⁰. Габаритные размеры длина 192 мм, ширина 56 мм, высота 36 мм. Гарантийный срок 3 года. | 6935.42 | шт | 1
| 032316 | Блок питания ARPV-12100-A1 (12V, 8.3A, 100W) (Arlight, IP67 Металл, 3 года) | Источник напряжения с гальванической развязкой для светодиодных изделий. Входное напряжение 200-240 VAC. Выходные параметры: 12 В, 8,3 А, 100 Вт. Встроенный PFC >0,5. Герметичный алюминиевый корпус IP 67. Рабочая температура -40…+70C⁰. Габаритные размеры длина 152 мм, ширина 37.5 мм, высота 31 мм. Гарантийный срок 3 года. | 4278.74 | шт | 1
| 032317 | Блок питания ARPV-12200-A1 (12V, 16.6A, 200W) (Arlight, IP67 Металл, 3 года) | Источник напряжения с гальванической развязкой для светодиодных изделий. Входное напряжение 200-240 VAC. Выходные параметры: 12 В, 16,7 А, 200 Вт. Встроенный PFC >0,5. Герметичный алюминиевый корпус IP 67. Рабочая температура -40…+70C⁰. Габаритные размеры длина 174 мм, ширина 56 мм, высота 36 мм. Гарантийный срок 3 года. | 6345.04 | шт | 1
| 034206 | Блок питания ARPV-12150-A1 (12V, 12.5A, 150W) (Arlight, IP67 Металл, 3 года) | Источник напряжения с гальванической развязкой для светодиодных изделий. Входное напряжение 200-240 VAC. Выходные параметры: 12 В, 12,5 А, 150 Вт. Встроенный PFC >0,5. Герметичный алюминиевый корпус IP 67. Рабочая температура -40…+70C⁰. Габаритные размеры длина 174 мм, ширина 56 мм, высота 36 мм. Гарантийный срок 3 года. | 5193.81 | шт | 1
герметичные с PFC [IP67, металл]
| 022929 | Блок питания ARPV-LG12300-PFC-S2 (12V, 25.0A, 300W) (Arlight, IP67 Металл, 5 лет) | Источник напряжения с гальванической развязкой для светодиодных изделий. Входное напряжение 200-240 VAC. Выходные параметры: 12 В, 25 А, 300 Вт. Встроенный PFC >0,9. Герметичный алюминиевый корпус IP 67. Рабочая температура -40…+50C⁰. Габаритные размеры длина 225 мм, ширина 73 мм, высота 38 мм. Гарантийный срок 5 лет. | 13119.59 | шт | 1
| 023352 | Блок питания ARPV-LG12150-PFC-S2 (12V, 12.5A, 150W) (Arlight, IP67 Металл, 5 лет) | Источник напряжения с гальванической развязкой для светодиодных изделий. Входное напряжение 200-240 VAC. Выходные параметры: 12 В, 12.5 А, 150 Вт. Встроенный PFC >0,95. Герметичный алюминиевый корпус IP 67. Рабочая температура -40…+60C⁰. Габаритные размеры длина 190 мм, ширина 61 мм, высота 36 мм. Гарантийный срок 5 лет. | 6935.42 | шт | 1
| 023353 | Блок питания ARPV-LG12200-PFC-S2 (12V, 16.7A, 200W) (Arlight, IP67 Металл, 5 лет) | Поставка под заказ от 300 шт. Источник напряжения с гальванической развязкой для светодиодных изделий. Входное напряжение 200-240 VAC. Выходные параметры: 12 В, 16.7 А, 200 Вт. Встроенный PFC >0,95. Герметичный алюминиевый корпус IP 67. Рабочая температура -40…+60C⁰. Габаритные размеры длина 221 мм, ширина 61 мм, высота 36 мм. Гарантийный срок 5 лет. | 9738.57 | шт | 1
| 024267 | Блок питания ARPV-UH12100-PFC (12V, 8.0A, 96W) (Arlight, IP67 Металл, 7 лет) | Источник напряжения с гальванической развязкой для светодиодных изделий. Входное напряжение 120-240 VAC. Выходные параметры: 12 В, 8 А, 96 Вт. Встроенный PFC >0,95. Герметичный алюминиевый корпус IP 67. Рабочая температура -40…+70C⁰. Габаритные размеры длина 188 мм, ширина 67.5 мм, высота 33.5 мм. Гарантийный срок 7 лет. | 7098.62 | шт | 1
| 024269 | Блок питания ARPV-UH12150-PFC (12V, 12.5A, 150W) (Arlight, IP67 Металл, 7 лет) | Источник напряжения с гальванической развязкой для светодиодных изделий. Входное напряжение 120-240 VAC. Выходные параметры: 12 В, 12.5 А, 150 Вт. Встроенный PFC >0,95. Герметичный алюминиевый корпус IP 67. Рабочая температура -40…+70C⁰. Габаритные размеры длина 188 мм, ширина 67.5 мм, высота 33.5 мм. Гарантийный срок 7 лет. | 7887.52 | шт | 1
| 024271(1) | Блок питания ARPV-UH12240-PFC (12V, 20.0A, 240W) (Arlight, IP67 Металл, 7 лет) | Источник напряжения с гальванической развязкой для светодиодных изделий. Входное напряжение 120-240 VAC. Выходные параметры: 12 В, 20 А, 240 Вт. Встроенный PFC >0,95. Герметичный алюминиевый корпус IP 67. Рабочая температура -40…+70C⁰.Габаритные размеры длина 188 мм, ширина 67.5 мм, высота 38.5 мм. (161x67.5x38.5 мм - без "ушей"). Гарантийный срок 7 лет. Режим CV+CC - при превышении выходной мощности снижается напряжение, переходит в режим источника тока. | 10864.5 | шт | 1
| 025043 | Блок питания ARPV-UH12075-PFC (12V, 6.3A, 75W) (Arlight, IP67 Металл, 7 лет) | Поставка под заказ от 312 шт. Источник напряжения с гальванической развязкой для светодиодных изделий. Входное напряжение 120-240 VAC. Выходные параметры: 12 В, 6.3 А, 75 Вт. Встроенный PFC >0,95. Герметичный алюминиевый корпус IP 67. Рабочая температура -40…+70C⁰. Габаритные размеры длина 158 мм, ширина 67.5 мм, высота 33.5 мм. Гарантийный срок 7 лет. | 6177.24 | шт | 1
| 026463(1) | Блок питания ARPV-LG12350-PFC-A (12V, 29.0A, 350W) (Arlight, IP67 Металл, 5 лет) | Источник напряжения с гальванической развязкой для светодиодных изделий. Входное напряжение 180-264 VAC. Выходные параметры: 12 В, 29 А, 350 Вт. Встроенный PFC >0,95. Герметичный алюминиевый корпус IP 67. Рабочая температура -40…+70C⁰. Габаритные размеры длина 258 мм, ширина 74 мм, высота 46 мм. Гарантийный срок 5 лет. | 14757.87 | шт | 1
герметичные [IP67, пластик]
| 010996 | Блок питания ARPV-LV12035 (12V, 3.0A, 36W) (Arlight, IP67 Пластик, 2 года) | Источник напряжения с гальванической развязкой для светодиодных изделий. Входное напряжение 100-240 VAC. Выходные параметры: 12 В, 3 А, 36 Вт. Встроенный PFC >0,5. Герметичный пластиковый корпус IP 67. Рабочая температура -20…+50C⁰. Габаритные размеры длина 148 мм, ширина 32 мм, высота 28 мм. Гарантийный срок 2 года. | 1607.29 | шт | 1
| 011000 | Блок питания ARPV-LV12060 (12V, 5.0A, 60W) (Arlight, IP67 Пластик, 2 года) | Источник напряжения с гальванической развязкой для светодиодных изделий. Входное напряжение 100-240 VAC. Выходные параметры: 12 В, 5 А, 60 Вт. Встроенный PFC >0,5. Герметичный пластиковый корпус IP 67. Рабочая температура -20…+50C⁰. Габаритные размеры длина 162 мм, ширина 42 мм, высота 34 мм. Гарантийный срок 2 года. | 2573.28 | шт | 1
| 011012 | Блок питания ARPV-LV12012 (12V, 1.0A, 12W) (Arlight, IP67 Пластик, 2 года) | Источник напряжения с гальванической развязкой для светодиодных изделий. Входное напряжение 100-240 VAC. Выходные параметры: 12 В, 1 А, 12 Вт. Встроенный PFC >0,5. Герметичный пластиковый корпус IP 67. Рабочая температура -20…+50C⁰. Габаритные размеры длина 130 мм, ширина 25 мм, высота 21 мм. Гарантийный срок 2 года. | 975.03 | шт | 1
| 011750 | Блок питания ARPV-LV12005 (12V, 0.4A, 5W) (Arlight, IP67 Пластик, 2 года) | Источник напряжения с гальванической развязкой для светодиодных изделий. Входное напряжение 100-240 VAC. Выходные параметры: 12 В, 0,4 А, 4,8 Вт. Встроенный PFC >0,5. Герметичный пластиковый корпус IP 67. Рабочая температура -20…+50C⁰. Габаритные размеры длина 59 мм, ширина 28 мм, высота 22 мм. Гарантийный срок 2 года. | 692.21 | шт | 1
| 012017 | Блок питания ARPV-LV12075 (12V, 6.3A, 75W) (Arlight, IP67 Пластик, 2 года) | Источник напряжения с гальванической развязкой для светодиодных изделий. Входное напряжение 100-240 VAC. Выходные параметры: 12 В, 6,3 А, 75 Вт. Встроенный PFC >0,5. Герметичный пластиковый корпус IP 67. Рабочая температура -20…+50C⁰. Габаритные размеры длина 162 мм, ширина 42 мм, высота 34 мм. Гарантийный срок 2 года. | 2950.39 | шт | 1
| 018968(1) | Блок питания ARPV-LV12035-A (12V, 3.0A, 36W) (Arlight, IP67 Пластик, 3 года) | Источник напряжения с гальванической развязкой для светодиодных изделий. Входное напряжение 100 - 240 VAC. Выходные параметры: 12 В, 3 А, 36 Вт. Встроенный PFC >0,5. Герметичный пластиковый корпус IP 67. Рабочая температура -30…+70C⁰. Габаритные размеры длина 148 мм, ширина 32 мм, высота 29 мм. Гарантийный срок 3 года. | 1911.34 | шт | 1
| 018969(1) | Блок питания ARPV-LV12060-A (12V, 5.0A, 60W) (Arlight, IP67 Пластик, 3 года) | Источник напряжения с гальванической развязкой для светодиодных изделий. Входное напряжение 100 - 240 VAC. Выходные параметры: 12 В, 5 А, 60 Вт. Встроенный PFC >0,5. Герметичный пластиковый корпус IP 67. Рабочая температура -30…+70C⁰. Габаритные размеры длина 162 мм, ширина 43 мм, высота 32 мм. Гарантийный срок 3 года. | 2640.45 | шт | 1
| 018970(1) | Блок питания ARPV-LV12100-A (12V, 8.3A, 100W) (Arlight, IP67 Пластик, 3 года) | Блок питания 12V с гальванической развязкой, ток 8.3А, 100Вт. Герметичный пластиковый корпус IP67, для светодиодных изделий. Вход 100-240V AC, выход 12V DC +-5%. Cертификат CE (EMC+LVD). Размеры 192x52x37mm. Гарантия 3 года | 3757.78 | шт | 1
| 033326 | Блок питания ARPV-SP-12012 (12V, 1A, 12W) (Arlight, IP67 Пластик, 5 лет) | Источник напряжения с гальванической развязкой для светодиодных изделий. Входное напряжение 220-240 VAC. Выходные параметры: 12 В, 1 А, 12 Вт, PF >0.5. Герметичный пластиковый корпус IP 67. Рабочая температура -20…+45C⁰. Габаритные размеры длина 56 мм, ширина 39 мм, высота 26 мм. Гарантийный срок 5 лет. | 1027.06 | шт | 1
| 033328 | Блок питания ARPV-LV12020 (12V, 1.67A, 20W) (Arlight, IP67 Пластик, 3 года) | Источник напряжения с гальванической развязкой для светодиодных изделий. Входное напряжение 200-240 VAC. Выходные параметры: 12 В, 1.67 А, 20 Вт. Встроенный PFC >0.5. Герметичный пластиковый корпус IP 67. Рабочая температура -10…+40C⁰. Габаритные размеры длина 65 мм, ширина 48 мм, высота 28 мм. Гарантийный срок 3 года. | 1292.09 | шт | 1
| 033330 | Блок питания ARPV-SP-12024 (12V, 2A, 24W) (Arlight, IP67 Пластик, 5 лет) | Источник напряжения с гальванической развязкой для светодиодных изделий. Входное напряжение 220-240 VAC. Выходные параметры: 12 В, 2 А, 24 Вт, PF >0.5. Герметичный пластиковый корпус IP 67. Рабочая температура -20…+45C⁰. Габаритные размеры длина 50 мм, ширина 50 мм, высота 25 мм. Гарантийный срок 5 лет. | 1529.84 | шт | 1
| 038977 | Блок питания ARPV-SP-12006 (12V, 0.5A, 6W) (Arlight, IP67 Пластик, 5 лет) | Источник напряжения с гальванической развязкой для светодиодных изделий. Входное напряжение 220-240 VAC. Выходные параметры: 12 В, 0.5 А, 6 Вт, PF >0.5. Герметичный пластиковый корпус IP 67. Рабочая температура -20…+45C⁰. Габаритные размеры длина 55 мм, ширина 29.5 мм, высота 22 мм. Гарантийный срок 5 лет. | 699.59 | шт | 1
| 038978 | Блок питания ARPV-SP-12018 (12V, 1.5A, 18W) (Arlight, IP67 Пластик, 5 лет) | Источник напряжения с гальванической развязкой для светодиодных изделий. Входное напряжение 220-240 VAC. Выходные параметры: 12 В, 1.5 А, 18 Вт, PF >0.5. Герметичный пластиковый корпус IP 67. Рабочая температура -20…+45C⁰. Габаритные размеры длина 130 мм, ширина 24 мм, высота 21.1 мм. Гарантийный срок 5 лет. | 1138.13 | шт | 1
| 041913 | Блок питания ARPV-SP-12030 (12V, 2.5A, 30W) (Arlight, IP67 Пластик, 5 лет) | Источник напряжения с гальванической развязкой для светодиодных изделий. Входное напряжение 200-240 VAC. Выходные параметры: 12 В, 2,5 А, 30Вт. Встроенный PFC >0.5. Герметичный пластиковый корпус IP 67. Рабочая температура -30…+70C⁰. Габаритные размеры длина 118 мм, ширина 35 мм, высота 26 мм. Гарантийный срок 5 лет. | 1729.39 | шт | 1
| 041914 | Блок питания ARPV-SP-12060 (12V, 5A, 60W) (Arlight, IP67 Пластик, 5 лет) | Источник напряжения с гальванической развязкой для светодиодных изделий. Входное напряжение 200-240 VAC. Выходные параметры: 12 В, 5 А, 60Вт. Встроенный PFC >0.5. Герметичный пластиковый корпус IP 67. Рабочая температура -30…+70C⁰. Габаритные размеры длина 148 мм, ширина 40 мм, высота 32 мм. Гарантийный срок 5 лет. | 2926.66 | шт | 1
| 041915 | Блок питания ARPV-SP-12100 (12V, 8.3A, 100W) (Arlight, IP67 Пластик, 5 лет) | Источник напряжения с гальванической развязкой для светодиодных изделий. Входное напряжение 200-240 VAC. Выходные параметры: 12 В, 8,3 А, 100Вт. Встроенный PFC >0.5. Герметичный пластиковый корпус IP 67. Рабочая температура -30…+70C⁰. Габаритные размеры длина 162.5 мм, ширина 42.5 мм, высота 32 мм. Гарантийный срок 5 лет. Режим CV+CC - при превышении выходной мощности снижается напряжение, переходит в режим источника тока. | 4070.53 | шт | 1
| 041916 | Блок питания ARPV-SP-12150 (12V, 12.5A, 150W) (Arlight, IP67 Пластик, 5 лет) | Источник напряжения с гальванической развязкой для светодиодных изделий. Входное напряжение 200-240 VAC. Выходные параметры: 12 В, 12,5 А, 150Вт. Встроенный PFC >0.5. Герметичный пластиковый корпус IP 67. Рабочая температура -30…+70C⁰. Габаритные размеры длина 190 мм, ширина 52 мм, высота 37 мм. Гарантийный срок 5 лет. Режим CV+CC - при превышении выходной мощности снижается напряжение, переходит в режим источника тока. | 5720.29 | шт | 1
в защитном кожухе [IP20, металл]
| 010983(1) | Блок питания HTS-750-12-PFC (12V, 63A, 750W) (Arlight, IP20 Сетка, 3 года) | Источник напряжения с гальванической развязкой для светодиодных изделий. Входное напряжение 100-240 VAC. Выходные параметры: 12 В, 63 А, 750 Вт. Встроенный PFC >0,95. Негерметичный алюминиевый сетчатый корпус IP 20. Габаритные размеры длина 230 мм, ширина 127 мм, высота 41 мм. Встроенный вентилятор. Гарантийный срок 3 года. | 23916.2 | шт | 1
| 014982 | Блок питания HTS-600M-12 (12V, 50A, 600W) (Arlight, IP20 Сетка, 3 года) | Источник напряжения с гальванической развязкой для светодиодных изделий. Входное напряжение 176-264 VAC. Выходные параметры: 12 В, 50 А, 600 Вт. Встроенный PFC >0,5. Негерметичный алюминиевый сетчатый корпус IP 20. Габаритные размеры длина 241 мм, ширина 124 мм, высота 65 мм. Встроенный вентилятор (с автоконтролем температуры). Гарантийный срок 3 года. | 14368.01 | шт | 1
| 014983 | Блок питания HTS-200M-12 (12V, 16.7A, 200W) (Arlight, IP20 Сетка, 3 года) | Источник напряжения с гальванической развязкой для светодиодных изделий. Входное напряжение 176-264 VAC. Выходные параметры: 12 В, 16,7 А, 200 Вт. Встроенный PFC >0,5. Негерметичный алюминиевый сетчатый корпус IP 20. Габаритные размеры длина 199 мм, ширина 110 мм, высота 50 мм. Гарантийный срок 3 года. | 3688.36 | шт | 1
| 014983(1) | Блок питания HTS-200-12 (12V, 16.7A, 200W) (Arlight, IP20 Сетка, 3 года) | Источник напряжения с гальванической развязкой для светодиодных изделий. Входное напряжение 200-240 VAC. Выходные параметры: 12 В, 16,7 А, 200 Вт. Негерметичный алюминиевый сетчатый корпус IP 20. Габаритные размеры длина 215 мм, ширина 115 мм, высота 30 мм. Гарантийный срок 3 года. | 3688.36 | шт | 1
| 015032 | Блок питания HTS-100M-12 (12V, 8.3A, 100W) (Arlight, IP20 Сетка, 3 года) | Источник напряжения с гальванической развязкой для светодиодных изделий. Входное напряжение 176-264 VAC. Выходные параметры: 12 В, 8,3 А, 100 Вт. Встроенный PFC >0,5. Негерметичный алюминиевый сетчатый корпус IP 20. Габаритные размеры длина 159 мм, ширина 98 мм, высота 42 мм. Гарантийный срок 3 года. | 2791.96 | шт | 1
| 015032(1) | Блок питания HTS-100-12 (12V, 8.3A, 100W) (Arlight, IP20 Сетка, 3 года) | Источник напряжения с гальванической развязкой для светодиодных изделий. Входное напряжение 90-264 VAC. Выходные параметры: 12 В, 8.4 А, 100 Вт. Негерметичный алюминиевый сетчатый корпус IP 20. Габаритные размеры длина 129 мм, ширина 97 мм, высота 30 мм. Гарантийный срок 3 года. | 2791.96 | шт | 1
| 020819 | Блок питания HTS-250M-12 (12V, 20A, 240W) (Arlight, IP20 Сетка, 3 года) | Источник напряжения с гальванической развязкой для светодиодных изделий. Входное напряжение 176-264 VAC. Выходные параметры: 12 В, 20 А, 240 Вт. Встроенный PFC >0,5. Негерметичный алюминиевый сетчатый корпус IP 20. Габаритные размеры длина 199 мм, ширина 110 мм, высота 50 мм. Гарантийный срок 3 года. | 4070.96 | шт | 1
| 020822(1) | Блок питания HTS-60L-12 (12V, 5A, 60W) (Arlight, IP20 Сетка, 3 года) | Источник напряжения с гальванической развязкой для светодиодных изделий. Входное напряжение 176-264 VAC. Выходные параметры: 12 В, 5 А, 60 Вт. Встроенный PFC >0,5. Негерметичный алюминиевый сетчатый корпус IP 20. Габаритные размеры длина 156 мм, ширина 40 мм, высота 29 мм. Гарантийный срок 3 года. | 2097.3 | шт | 1
| 020824(1) | Блок питания HTS-150L-12 (12V, 12.5A, 150W) (Arlight, IP20 Сетка, 3 года) | Источник напряжения с гальванической развязкой для светодиодных изделий. Входное напряжение 176-264 VAC. Выходные параметры: 12 В, 12.5 А, 150 Вт. Встроенный PFC >0,5. Негерметичный алюминиевый сетчатый корпус IP 20. Габаритные размеры длина 202 мм, ширина 49 мм, высота 30 мм. Подстройка выходного напряжения. Гарантийный срок 3 года. | 3096.51 | шт | 1
| 020826 | Блок питания HTS-200L-12 (12V, 16.7A, 200W) (Arlight, IP20 Сетка, 3 года) | Источник напряжения с гальванической развязкой для светодиодных изделий. Входное напряжение 176-264 VAC. Выходные параметры: 12 В, 16,7 А, 200 Вт. Встроенный PFC >0,5. Негерметичный алюминиевый сетчатый корпус IP 20. Габаритные размеры длина 222 мм, ширина 71 мм, высота 40 мм. Подстройка выходного напряжения. Гарантийный срок 3 года. | 3402.45 | шт | 1
| 020826(1) | Блок питания HTS-200L-12 (12V, 16.7A, 200W) (Arlight, IP20 Сетка, 3 года) | Источник напряжения с гальванической развязкой для светодиодных изделий. Входное напряжение 176-264 VAC. Выходные параметры: 12 В, 16,7 А, 200 Вт. Встроенный PFC >0,5. Негерметичный алюминиевый сетчатый корпус IP 20. Габаритные размеры длина 202 мм, ширина 49 мм, высота 30 мм. Гарантийный срок 3 года. | 3402.45 | шт | 1
| 020828 | Блок питания HTS-400L-12 (12V, 33A, 400W) (Arlight, IP20 Сетка, 3 года) | Источник напряжения с гальванической развязкой для светодиодных изделий. Входное напряжение 176-264 VAC. Выходные параметры: 12 В, 33 А, 400 Вт. Встроенный PFC >0.5. Негерметичный алюминиевый сетчатый корпус IP 20. Габаритные размеры длина 223 мм, ширина 68 мм, высота 41 мм. Встроенный вентилятор (без автоконтроля температуры). Гарантийный срок 3 года. | 5577.56 | шт | 1
| 020828(1) | Блок питания HTS-400L-12 (12V, 33A, 400W) (Arlight, IP20 Сетка, 3 года) | Источник напряжения с гальванической развязкой для светодиодных изделий. Входное напряжение 176-264 VAC. Выходные параметры: 12 В, 33 А, 400 Вт. Негерметичный алюминиевый сетчатый корпус IP 20. Габаритные размеры длина 246 мм, ширина 63 мм, высота 30 мм. Встроенный вентилятор (без автоконтроля температуры). Гарантийный срок 3 года. | 5577.56 | шт | 1
| 020974(1) | Блок питания HTS-100L-12 (12V, 8.4A, 100W) (Arlight, IP20 Сетка, 3 года) | Источник напряжения с гальванической развязкой для светодиодных изделий. Входное напряжение 176-264 VAC. Выходные параметры: 12 В, 8,5 А, 100 Вт. Встроенный PFC >0,5. Негерметичный алюминиевый сетчатый корпус IP 20. Габаритные размеры длина 156 мм, ширина 40 мм, высота 29 мм. Гарантийный срок 3 года. | 2760 | шт | 1
| 022990 | Блок питания HTS-300-12-LS (12V, 25A, 300W) (Arlight, IP20 Сетка, 3 года) | Источник напряжения с гальванической развязкой для светодиодных изделий. Входное напряжение 180-264 VAC. Выходные параметры: 12 В, 25 А, 300 Вт. Встроенный PFC >0,5. Негерметичный алюминиевый сетчатый корпус IP 20. Габаритные размеры длина 308 мм, ширина 53 мм, высота 21 мм. Встроенный вентилятор (без автоконтроля). Гарантийный срок 3 года. | 4824.83 | шт | 1
| 022991 | Блок питания HTS-400-12-LS (12V, 33.4A, 400W) (Arlight, IP20 Сетка, 3 года) | Источник напряжения с гальванической развязкой для светодиодных изделий. Входное напряжение 180-264 VAC. Выходные параметры: 12 В, 33,4 А, 400 Вт. Встроенный PFC >0,5. Негерметичный алюминиевый сетчатый корпус IP 20. Габаритные размеры длина 277 мм, ширина 58 мм, высота 30 мм. Встроенный вентилятор (с автоконтролем температуры). Гарантийный срок 3 года. | 5376.66 | шт | 1
| 023140 | Блок питания HTS-150-12-LS (12V, 12.5A, 150W) (Arlight, IP20 Сетка, 3 года) | Ультратонкий и узкий блок питания с гальванической развязкой, предназначен для лайтбоксов, входное напряжение 180-264VAC, выход 12V 12.5A, мощность 150W, размеры 278x53x21 мм. Гарантия 3 года. | 2656.02 | шт | 1
| 023608 | Блок питания ARS-100-12 (12V, 8.3A, 100W) (Arlight, IP20 Сетка, 2 года) | Источник напряжения с гальванической развязкой для светодиодных изделий. Входное напряжение 185-264 VAC. Выходные параметры: 12 В, 8,3 А, 100 Вт. Встроенный PFC >0,5. Негерметичный алюминиевый сетчатый корпус IP 20. Габаритные размеры длина 130 мм, ширина 98 мм, высота 40 мм. Гарантийный срок 2 года. | 2095.39 | шт | 1
| 023609 | Блок питания ARS-150-12 (12V, 12.5A, 150W) (Arlight, IP20 Сетка, 2 года) | Источник напряжения с гальванической развязкой для светодиодных изделий. Входное напряжение 185-264 VAC. Выходные параметры: 12 В, 12,5 А, 150 Вт. Встроенный PFC >0,5. Негерметичный алюминиевый сетчатый корпус IP 20. Габаритные размеры длина 160 мм, ширина 98 мм, высота 42 мм. Гарантийный срок 2 года. | 2902.56 | шт | 1
| 023610 | Блок питания ARS-200-12 (12V, 16.7A, 200W) (Arlight, IP20 Сетка, 2 года) | Источник напряжения с гальванической развязкой для светодиодных изделий. Входное напряжение 185-264 VAC. Выходные параметры: 12 В, 16,7 А, 200 Вт. Встроенный PFC >0,5. Негерметичный алюминиевый сетчатый корпус IP 20. Габаритные размеры длина 160 мм, ширина 98 мм, высота 42 мм. Гарантийный срок 2 года. | 3471.89 | шт | 1
| 023612 | Блок питания ARS-250-12 (12V, 20,8A, 250W) (Arlight, IP20 Сетка, 2 года) | Источник напряжения с гальванической развязкой для светодиодных изделий. Входное напряжение 185-264 VAC. Выходные параметры: 12 В, 20,8 А, 250 Вт. Встроенный PFC >0,5. Негерметичный алюминиевый сетчатый корпус IP 20. Габаритные размеры длина 160 мм, ширина 98 мм, высота 42 мм. Гарантийный срок 2 года. | 3470.53 | шт | 1
| 023626 | Блок питания ARS-100L-12 (12V, 8.3A, 100W) (Arlight, IP20 Сетка, 2 года) | Источник напряжения с гальванической развязкой для светодиодных изделий. Входное напряжение 180-250 VAC. Выходные параметры: 12 В, 8,3 А, 100 Вт. Встроенный PFC >0,5. Негерметичный алюминиевый сетчатый корпус IP 20. Габаритные размеры длина 218 мм, ширина 47 мм, высота 30 мм. Гарантийный срок 2 года. | 2190.79 | шт | 1
| 023627 | Блок питания ARS-150L-12 (12V, 12.5A, 150W) (Arlight, IP20 Сетка, 2 года) | Источник напряжения с гальванической развязкой для светодиодных изделий. Входное напряжение 180-250 VAC. Выходные параметры: 12 В, 12,5 А, 150 Вт. Встроенный PFC >0,5. Негерметичный алюминиевый сетчатый корпус IP 20. Габаритные размеры длина 240 мм, ширина 47 мм, высота 30 мм. Гарантийный срок 2 года. | 2709.43 | шт | 1
| 023628 | Блок питания ARS-200L-12 (12V, 16.7A, 200W) (Arlight, IP20 Сетка, 2 года) | Источник напряжения с гальванической развязкой для светодиодных изделий. Входное напряжение 180-250 VAC. Выходные параметры: 12 В, 16,7 А, 200 Вт. Встроенный PFC >0,5. Негерметичный алюминиевый сетчатый корпус IP 20. Габаритные размеры длина 240 мм, ширина 47 мм, высота 30 мм. Гарантийный срок 2 года. | 3118.98 | шт | 1
| 025331 | Блок питания ARS-60-12 (12V, 5A, 60W) (Arlight, IP20 Сетка, 2 года) | Источник напряжения с гальванической развязкой для светодиодных изделий. Входное напряжение 185-264 VAC. Выходные параметры: 12 В, 5 А, 60 Вт. Встроенный PFC >0,5. Негерметичный алюминиевый сетчатый корпус IP 20. Габаритные размеры длина 110 мм, ширина 77 мм, высота 35 мм. Гарантийный срок 2 года. | 1902.48 | шт | 1
| 025332 | Блок питания ARS-35-12 (12V, 3A, 35W) (Arlight, IP20 Сетка, 2 года) | Источник напряжения с гальванической развязкой для светодиодных изделий. Входное напряжение 185-264 VAC. Выходные параметры: 12 В, 3 А, 35 Вт. Встроенный PFC >0,5. Негерметичный алюминиевый сетчатый корпус IP 20. Габаритные размеры длина 85 мм, ширина 58 мм, высота 34 мм. Гарантийный срок 2 лет. | 1633.83 | шт | 1
| 026099(2) | Блок питания ARS-60-12-LS (12V, 5A, 60W) (Arlight, IP20 Сетка, 2 года) | Источник напряжения с гальванической развязкой для светодиодных изделий. Входное напряжение 200-240 VAC. Выходные параметры: 12 В, 5 А, 60 Вт. Встроенный PFC >0,5. Негерметичный алюминиевый сетчатый корпус IP 20. Габаритные размеры длина 195 мм, ширина 53 мм, высота 22 мм. Гарантийный срок 2 года. | 2212.43 | шт | 1
| 026100(1) | Блок питания ARS-120-12-LS (12V, 10A, 120W) (Arlight, IP20 Сетка, 2 года) | Источник напряжения с гальванической развязкой для светодиодных изделий. Входное напряжение 200-240 VAC. Выходные параметры: 12 В, 10 А, 120 Вт. Встроенный PFC >0,5. Негерметичный алюминиевый сетчатый корпус IP 20. Габаритные размеры длина 225 мм, ширина 53 мм, высота 21.5 мм. Гарантийный срок 2 года. | 2492.68 | шт | 1
| 026328(1) | Блок питания ARS-100-12-FA (12V, 8.5A, 102W) (Arlight, IP20 Сетка, 3 года) | Источник напряжения с гальванической развязкой для светодиодных изделий. Входное напряжение 100-240 VAC. Выходные параметры: 12 В, 8,5 А, 102 Вт. Встроенный PFC >0,5. Негерметичный алюминиевый сетчатый корпус IP 20. Габаритные размеры длина 134 мм, ширина 97 мм, высота 30 мм. Гарантийный срок 3 года. | 2867.34 | шт | 1
| 026329(1) | Блок питания ARS-150-12-FA (12V, 12.5A, 150W) (Arlight, IP20 Сетка, 3 года) | Источник напряжения с гальванической развязкой для светодиодных изделий. Входное напряжение 200-240 VAC. Выходные параметры: 12 В, 12,5 А, 150 Вт. Встроенный PFC >0,5. Негерметичный алюминиевый сетчатый корпус IP 20. Габаритные размеры длина 164 мм, ширина 97 мм, высота 30 мм. Гарантийный срок 3 года. | 3539.87 | шт | 1
| 026330(1) | Блок питания ARS-200-12-FA (12V, 17A, 204W) (Arlight, IP20 Сетка, 3 года) | Источник напряжения с гальванической развязкой для светодиодных изделий. Входное напряжение 200-240 VAC. Выходные параметры: 12 В, 17 А, 204 Вт. Встроенный PFC >0,5. Негерметичный алюминиевый сетчатый корпус IP 20. Габаритные размеры длина 215 мм, ширина 115 мм, высота 30 мм. Гарантийный срок 3 года. | 3764.4 | шт | 1
| 026338(1) | Блок питания ARS-100-12-L1 (12V, 8.3A, 100W) (Arlight, IP20 Сетка, 3 года) | Источник напряжения с гальванической развязкой для светодиодных изделий. Входное напряжение 176-264 VAC. Выходные параметры: 12 В, 8,3 А, 100 Вт. Встроенный PFC >0,5. Негерметичный алюминиевый сетчатый корпус IP 20. Габаритные размеры длина 255 мм, ширина 49 мм, высота 29 мм. Гарантийный срок 3 года. | 2449.38 | шт | 1
| 026342 | Блок питания ARS-150-12-L (12V, 12.5A, 150W) (Arlight, IP20 Сетка, 3 года) | Источник напряжения с гальванической развязкой для светодиодных изделий. Входное напряжение 176-264 VAC. Выходные параметры: 12 В, 12.5 А, 150 Вт. Встроенный PFC >0.5. Негерметичный алюминиевый сетчатый корпус IP 20. Габаритные размеры длина 255 мм, ширина 49 мм, высота 29 мм. Гарантийный срок 3 года. | 3406.74 | шт | 1
| 026345 | Блок питания ARS-300-12-LF (12V, 25A, 300W) (Arlight, IP20 Сетка, 3 года) | Источник напряжения с гальванической развязкой для светодиодных изделий. Входное напряжение 176-264 VAC. Выходные параметры: 12 В, 25 А, 300 Вт. Встроенный PFC >0,5. Негерметичный алюминиевый сетчатый корпус IP 20. Габаритные размеры длина 330 мм, ширина 49 мм, высота 29 мм. Гарантийный срок 3 года. | 4824.83 | шт | 1
| 026346 | Блок питания ARS-360-12-LF (12V, 30A, 360W) (Arlight, IP20 Сетка, 3 года) | Источник напряжения с гальванической развязкой для светодиодных изделий. Входное напряжение 176-264 VAC. Выходные параметры: 12 В, 30 А, 360 Вт. Встроенный PFC >0,5. Негерметичный алюминиевый сетчатый корпус IP 20. Габаритные размеры длина 330 мм, ширина 49 мм, высота 29 мм. Гарантийный срок 3 года. | 5164.3 | шт | 1
| 026443 | Блок питания ARS-350-12 (12V, 29A, 350W) (Arlight, IP20 Сетка, 2 года) | Источник напряжения с гальванической развязкой для светодиодных изделий. Входное напряжение 185-264 VAC. Выходные параметры: 12 В, 29 А, 350 Вт. Встроенный PFC >0,5. Негерметичный алюминиевый сетчатый корпус IP 20. Габаритные размеры длина 215 мм, ширина 115 мм, высота 50 мм. Гарантийный срок 2 года. | 4692 | шт | 1
| 026681 | Блок питания ARS-25-12 (12V, 2.1A, 25W) (Arlight, IP20 Сетка, 2 года) | Источник напряжения с гальванической развязкой для светодиодных изделий. Входное напряжение 185-264 VAC. Выходные параметры: 12 В, 2,1 А, 25 Вт. Встроенный PFC >0,5. Негерметичный алюминиевый сетчатый корпус IP 20. Габаритные размеры длина 85 мм, ширина 58 мм, высота 34 мм. Гарантийный срок 2 года. | 1497.68 | шт | 1
| 026811(1) | Блок питания ARS-75-12-FA (12V, 6A, 72W) (Arlight, IP20 Сетка, 3 года) | Источник напряжения с гальванической развязкой для светодиодных изделий. Входное напряжение 100-240 VAC. Выходные параметры: 12 В, 6 А, 72 Вт. Встроенный PFC >0,5. Негерметичный алюминиевый сетчатый корпус IP 20. Габаритные размеры длина 104 мм, ширина 97 мм, высота 30 мм. Гарантийный срок 3 лет. | 2212.43 | шт | 1
| 026863 | Блок питания ARS-400-12 (12V, 33.3A, 400W) (Arlight, IP20 Сетка, 2 года) | Источник напряжения с гальванической развязкой для светодиодных изделий. Входное напряжение 185-264 VAC. Выходные параметры: 12 В, 33,3 А, 400 Вт. Встроенный PFC >0,5. Негерметичный алюминиевый сетчатый корпус IP 20. Габаритные размеры длина 215 мм, ширина 115 мм, высота 50 мм. Встроенный вентилятор (без автоконтроля температуры).Гарантийный срок 2 года. | 4839.59 | шт | 1
| 027324(1) | Блок питания ARS-50-12-FA (12V, 4.2A, 50W) (Arlight, IP20 Сетка, 3 года) | Источник напряжения с гальванической развязкой для светодиодных изделий. Входное напряжение 100-240 VAC. Выходные параметры: 12 В, 4,2 А, 50 Вт. Встроенный PFC >0,5. Негерметичный алюминиевый сетчатый корпус IP 20. Габаритные размеры длина 104 мм, ширина 82 мм, высота 30 мм. Гарантийный срок 3 лет. | 2035.23 | шт | 1
| 028782(1) | Блок питания ARS-35-12-FA (12V, 3A, 35W) (Arlight, IP20 Сетка, 3 года) | Источник напряжения с гальванической развязкой для светодиодных изделий. Входное напряжение 115-230 VAC. Выходные параметры: 12 В, 3 А, 35 Вт. Встроенный PFC >0,5. Негерметичный алюминиевый сетчатый корпус IP 20. Габаритные размеры длина 104 мм, ширина 82 мм, высота 30 мм. Гарантийный срок 3 года. | 1784.62 | шт | 1
| 028858(1) | Блок питания ARS-250-12-L1 (12V, 20.8A, 250W) (Arlight, IP20 Сетка, 3 года) | Источник напряжения с гальванической развязкой для светодиодных изделий. Входное напряжение 200-264 VAC. Выходные параметры: 12 В, 20,8 А, 250 Вт. Встроенный PFC >0,5. Негерметичный алюминиевый сетчатый корпус IP 20. Габаритные размеры длина 255 мм, ширина 63 мм, высота 29 мм. Гарантийный срок 3 года. | 4083.21 | шт | 1
| 029534 | Блок питания ARS-200-12-L (12V, 16.7A, 200W) (Arlight, IP20 Сетка, 3 года) | Блок питания, входное напряжение 176-264V АС, выходное напряжение 12V, мощность 200W, размеры 255x49x29 мм. Гарантия 3 года. | 3835.95 | шт | 1
| 034449 | Блок питания HTS-25-12 (12V, 2.1A, 25W) (Arlight, IP20 Сетка, 3 года) | Источник напряжения с гальванической развязкой для светодиодных изделий. Входное напряжение 176-264 VAC. Выходные параметры: 12 В, 2,1 А, 25 Вт. Встроенный PFC >0,5. Негерметичный алюминиевый сетчатый корпус IP 20. Габаритные размеры длина 92 мм, ширина 51 мм, высота 28 мм. Гарантийный срок 3 года. | 1529.84 | шт | 1
в защ. кожухе с PFC [IP20, металл]
| 027048 | Блок питания HTSP-350-12-FA-PFC (12V, 29A, 350W) (Arlight, IP20 Сетка, 3 года) | Источник напряжения с гальванической развязкой для светодиодных изделий. Входное напряжение 100-240 VAC. Выходные параметры: 12 В, 29 А, 350 Вт. Встроенный PFC >0,95. Негерметичный алюминиевый сетчатый корпус IP 20. Габаритные размеры длина 215 мм, ширина 115 мм, высота 30 мм. Встроенный вентилятор (с автоконтролем температуры). Гарантийный срок 3 года. | 5822.36 | шт | 1
на DIN-рейку [IP20]
| 034670 | Блок питания ARV-DR15-12 (12V, 1.25A, 15W) (Arlight, IP20 DIN-рейка) | Источник напряжения с гальванической развязкой для светодиодных изделий. Входное напряжение 100-240 VAC. Выходные параметры: 12 В, 1.25 А, 15 Вт. Негерметичный пластиковый корпус IP 20 для установки на DIN-рейку. Габаритные размеры длина 17.5 мм, ширина 90 мм, высота 58 мм. Гарантийный срок 3 года. | 1622.05 | шт | 1
| 034671 | Блок питания ARV-DR30-12 (12V, 2A, 24W) (Arlight, IP20 DIN-рейка) | Источник напряжения с гальванической развязкой для светодиодных изделий. Входное напряжение 100-240 VAC. Выходные параметры: 12 В, 2 А, 24 Вт. Негерметичный пластиковый корпус IP 20 для установки на DIN-рейку. Габаритные размеры длина 35 мм, ширина 90 мм, высота 58 мм. Гарантийный срок 3 года. | 2389.54 | шт | 1
| 034672 | Блок питания ARV-DR60-12 (12V, 4,5A, 54W) (Arlight, IP20 DIN-рейка) | Источник напряжения с гальванической развязкой для светодиодных изделий. Входное напряжение 100-240 VAC. Выходные параметры: 12 В, 4,5 А, 54 Вт. Негерметичный пластиковый корпус IP 20 для установки на DIN-рейку. Габаритные размеры длина 52.5 мм, ширина 90 мм, высота 58 мм. Гарантийный срок 3 года. | 3348.9 | шт | 1
| 034673 | Блок питания ARV-DR100-12 (12V, 7.5A, 90W) (Arlight, IP20 DIN-рейка) | Источник напряжения с гальванической развязкой для светодиодных изделий. Входное напряжение 100-240 VAC. Выходные параметры: 12 В, 7.5 А, 90 Вт. Негерметичный пластиковый корпус IP 20 для установки на DIN-рейку. Габаритные размеры длина 70 мм, ширина 90 мм, высота 58 мм. Гарантийный срок 3 года. | 4972.42 | шт | 1
| 035699 | Блок питания ARV-DR135-12 (12V, 11.3A, 135W) (Arlight, IP20 DIN-рейка) | Источник напряжения с гальванической развязкой для светодиодных изделий. Входное напряжение 100-240 VAC. Выходные параметры: 12 В, 11.3 А, 135 Вт. Негерметичный пластиковый корпус IP 20 для установки на DIN-рейку. Габаритные размеры длина 90 мм, ширина 105 мм, высота 58 мм. Гарантийный срок 3 года. | 8116.17 | шт | 1
компактные [IP20, пластик]
| 020425(1) | Блок питания ARV-SN12006-C (12V, 0.5A, 6W) (Arlight, IP20 Пластик, 3 года) | Источник напряжения с гальванической развязкой для светодиодных изделий. Входное напряжение 200-240 VAC. Выходные параметры: 12 В, 0,5 А, 6 Вт. Встроенный PFC >0,5. Негерметичный пластиковый корпус IP 20. Габаритные размеры длина 67 мм, ширина 31 мм, высота 21 мм. Гарантийный срок 3 года. | 509.55 | шт | 1
| 020426(1) | Блок питания ARV-SN12012-C (12V, 1A, 12W) (Arlight, IP20 Пластик, 3 года) | Источник напряжения с гальванической развязкой для светодиодных изделий. Входное напряжение 200-240 VAC. Выходные параметры: 12 В, 1 А, 12 Вт. Встроенный PFC >0,5. Негерметичный пластиковый корпус IP 20. Габаритные размеры длина 82 мм, ширина 36 мм, высота 24 мм. Гарантийный срок 3 года. | 878.68 | шт | 1
| 022090(1) | Блок питания ARV-12012 (12V, 1A, 12W) (Arlight, IP20 Пластик, 2 года) | Источник напряжения с гальванической развязкой для светодиодных изделий. Входное напряжение 100-240 VAC. Выходные параметры: 12 В, 1 А, 12 Вт. Встроенный PFC >0,5. Негерметичный пластиковый корпус IP 20. Габаритные размеры длина 80 мм, ширина 32 мм, высота 22 мм. Гарантийный срок 2 года. НЕ ПОДХОДИТ ДЛЯ ВСТРАИВАНИЯ В ПРОФИЛИ И СВЕТИЛЬНИКИ. | 458.16 | шт | 1
| 022091(1) | Блок питания ARV-12024 (12V, 2A, 24W) (Arlight, IP20 Пластик, 2 года) | Источник напряжения с гальванической развязкой для светодиодных изделий. Входное напряжение 100-240 VAC. Выходные параметры: 12 В, 2 А, 24 Вт. Встроенный PFC >0,5. Негерметичный пластиковый корпус IP 20. Габаритные размеры длина 115 мм, ширина 45 мм, высота 28 мм. Гарантийный срок 2 года. НЕ ПОДХОДИТ ДЛЯ ВСТРАИВАНИЯ В ПРОФИЛИ И СВЕТИЛЬНИКИ. | 882.28 | шт | 1
| 022092(1) | Блок питания ARV-12036 (12V, 3A, 36W) (Arlight, IP20 Пластик, 2 года) | Источник напряжения с гальванической развязкой для светодиодных изделий. Входное напряжение 100-240 VAC. Выходные параметры: 12 В, 3 А, 36 Вт. Встроенный PFC >0,5. Негерметичный пластиковый корпус IP 20. Габаритные размеры длина 140 мм, ширина 45 мм, высота 28 мм. Гарантийный срок 2 года. НЕ ПОДХОДИТ ДЛЯ ВСТРАИВАНИЯ В ПРОФИЛИ И СВЕТИЛЬНИКИ. | 1246.78 | шт | 1
| 029276 | Блок питания ARV-SN12015-FLAT-B (12V, 1.25A, 15W) (Arlight, IP20 Пластик, 3 года) | Источник напряжения с гальванической развязкой для светодиодных изделий. Входное напряжение 200-240 VAC. Выходные параметры: 12 В, 1,25 А, 15 Вт. Встроенный PFC >0,5. Негерметичный пластиковый корпус IP 20. Габаритные размеры длина 103 мм, ширина 36 мм, высота 16 мм. Гарантийный срок 3 года. | 965.98 | шт | 1
| 029276(1) | Блок питания ARV-SP-12015-FLAT-B (12V, 1.25A, 15W) (Arlight, IP20 Пластик, 5 лет) | Источник напряжения с гальванической развязкой для светодиодных изделий. Входное напряжение 200-240 VAC. Выходные параметры: 12 В, 1,25 А, 15 Вт. Встроенный PFC >0,8. Негерметичный пластиковый корпус IP 20. Габаритные размеры длина 103 мм, ширина 36 мм, высота 16 мм. Гарантийный срок 5 года. | 1016.92 | шт | 1
| 029277 | Блок питания ARV-SN12020-FLAT-B (12V, 1.67A, 20W) (Arlight, IP20 Пластик, 3 года) | Источник напряжения с гальванической развязкой для светодиодных изделий. Входное напряжение 200-240 VAC. Выходные параметры: 12 В, 1,67 А, 20 Вт. Встроенный PFC >0,5. Негерметичный пластиковый корпус IP 20. Габаритные размеры длина 112 мм, ширина 43 мм, высота 16 мм. Гарантийный срок 3 года. | 1197.32 | шт | 1
| 029277(1) | Блок питания ARV-SP-12020-FLAT-B (12V, 1.67A, 20W) (Arlight, IP20 Пластик, 5 лет) | Источник напряжения с гальванической развязкой для светодиодных изделий. Входное напряжение 200-240 VAC. Выходные параметры: 12 В, 1,67 А, 20 Вт. Встроенный PFC >0,84. Негерметичный пластиковый корпус IP 20. Габаритные размеры длина 103 мм, ширина 36 мм, высота 16 мм. Гарантийный срок 5 лет. | 1303.69 | шт | 1
| 033273 | Блок питания ARV-SN12008-B (12V, 0.67A, 8W) (Arlight, IP20 Пластик, 3 года) | Источник напряжения с гальванической развязкой для светодиодных изделий. Входное напряжение 200-240 VAC. Выходные параметры: 12 В, 0.67 А, 8 Вт, PF>0,5. Негерметичный пластиковый корпус IP 20. Габаритные размеры длина 67 мм, ширина 33 мм, высота 19.8 мм . Гарантийный срок 3 года. | 728.68 | шт | 1
| 038817 | Блок питания ARV-SP-12050-PFC (12V, 4.16A, 50W) (Arlight, IP20 Пластик, 5 лет) | Источник напряжения с гальванической развязкой для светодиодных изделий. Входное напряжение 220-240 VAC. Выходные параметры: 12 В, 4.16 А, 50 Вт. Встроенный PFC >0.9. Негерметичный пластиковый корпус IP 20. Габаритные размеры длина 149 мм, ширина 40,4 мм, высота 26,7 мм. Гарантийный срок 5 лет. | 2519 | шт | 1
| 038819 | Блок питания ARV-SP-12132-PFC (12V, 11A, 130W) (Arlight, IP20 Пластик, 5 лет) | Источник напряжения с гальванической развязкой для светодиодных изделий. Входное напряжение 220-240 VAC. Выходные параметры: 12 В, 11 А, 132 Вт. Встроенный PFC >0.97. Негерметичный пластиковый корпус IP 20. Габаритные размеры длина 179,4 мм, ширина 62,5 мм, высота 30,6 мм. Гарантийный срок 5 лет. | 5390 | шт | 1
| 039230 | Блок питания ARV-SP-12030-PFC (12V, 2.5A, 30W) (Arlight, IP20 Пластик, 5 лет) | Источник напряжения с гальванической развязкой для светодиодных изделий. Входное напряжение 220-240 VAC. Выходные параметры: 12 В, 2.5 А, 30 Вт. Встроенный PFC >0.9. Негерметичный пластиковый корпус IP 20. Габаритные размеры длина 123 мм, ширина 44,6 мм, высота 19,2 мм. Гарантийный срок 5 лет. | 1815 | шт | 1
| 039234 | Блок питания ARV-SP-12020-PFC (12V, 1.67A, 20W) (Arlight, IP20 Пластик, 5 лет) | Источник напряжения с гальванической развязкой для светодиодных изделий. Входное напряжение 220-240 VAC. Выходные параметры: 12 В, 1.67 А, 20 Вт. Встроенный PFC >0.9. Негерметичный пластиковый корпус IP 20. Габаритные размеры длина 123 мм, ширина 44,6 мм, высота 19,2 мм. Гарантийный срок 5 лет. | 1441 | шт | 1
| 039236 | Блок питания ARV-SP-12040-PFC (12V, 3.33A, 40W) (Arlight, IP20 Пластик, 5 лет) | Источник напряжения с гальванической развязкой для светодиодных изделий. Входное напряжение 220-240 VAC. Выходные параметры: 12 В, 3.33 А, 40 Вт. Встроенный PFC >0.9. Негерметичный пластиковый корпус IP 20. Габаритные размеры длина 149 мм, ширина 40,4 мм, высота 26,7 мм. Гарантийный срок 5 лет. | 2255 | шт | 1
| 039238 | Блок питания ARV-SP-12100-PFC (12V, 8.3A, 100W) (Arlight, IP20 Пластик, 5 лет) | Источник напряжения с гальванической развязкой для светодиодных изделий. Входное напряжение 200-240 VAC. Выходные параметры: 12 В, 8.3 А, 100 Вт. Встроенный PFC >0.9. Негерметичный пластиковый корпус IP 20. Габаритные размеры длина 170 мм, ширина 44,5 мм, высота 28,2 мм. Гарантийный срок 5 лет. | 4389 | шт | 1
| 039240 | Блок питания ARV-SP-12075-PFC (12V, 6.25A, 75W) (Arlight, IP20 Пластик, 5 лет) | Источник напряжения с гальванической развязкой для светодиодных изделий. Входное напряжение 220-240 VAC. Выходные параметры: 12 В, 6.25 А, 75 Вт. Встроенный PFC >0.9. Негерметичный пластиковый корпус IP 20. Габаритные размеры длина 170 мм, ширина 44,5 мм, высота 28,2 мм. Гарантийный срок 5 лет. | 3355 | шт | 1
| 039242 | Блок питания ARV-SP-12060-PFC (12V, 5A, 60W) (Arlight, IP20 Пластик, 5 лет) | Источник напряжения с гальванической развязкой для светодиодных изделий. Входное напряжение 220-240 VAC. Выходные параметры: 12 В, 5 А, 60 Вт. Встроенный PFC >0.9. Негерметичный пластиковый корпус IP 20. Габаритные размеры длина 170 мм, ширина 44,5 мм, высота 28,2 мм. Гарантийный срок 5 лет. | 2915 | шт | 1
тонкие [IP20, металл, пластик]
| 023264 | Блок питания ARV-12072-LONG-A (12V, 6A, 72W) (Arlight, IP20 Металл, 2 года) | Источник напряжения с гальванической развязкой для светодиодных изделий. Входное напряжение 200-240 VAC. Выходные параметры: 12 В, 6 А, 72 Вт. Встроенный PFC >0,5. Негерметичный алюминиевый корпус IP 20. Габаритные размеры длина 435 мм, ширина 18 мм, высота 15 мм. Гарантийный срок 2 года. | 2005.8 | шт | 1
| 024097(1) | Блок питания ARV-12060-LONG-D (12V, 5A, 60W) (Arlight, IP20 Металл, 2 года) | Источник напряжения с гальванической развязкой для светодиодных изделий. Входное напряжение 200-240 VAC. Выходные параметры: 12 В, 5 А, 60 Вт. Встроенный PFC >0,5. Негерметичный алюминиевый корпус IP 20. Габаритные размеры длина 365 мм, ширина 18 мм, высота 15 мм. Гарантийный срок 2 года. | 1991.04 | шт | 1
| 026418(1) | Блок питания ARV-12024-LONG-D (12V, 2A, 24W) (Arlight, IP20 Металл, 2 года) | Источник напряжения с гальванической развязкой для светодиодных изделий. Входное напряжение 200-240 VAC. Выходные параметры: 12 В, 2 А, 24 Вт. Встроенный PFC >0,5. Негерметичный алюминиевый корпус IP 20. Габаритные размеры длина 288 мм, ширина 18 мм, высота 15 мм. Гарантийный срок 2 года. | 1326.87 | шт | 1
| 026419(1) | Блок питания ARV-12036-LONG-D (12V, 3A, 36W) (Arlight, IP20 Металл, 2 года) | Источник напряжения с гальванической развязкой для светодиодных изделий. Входное напряжение 200-240 VAC. Выходные параметры: 12 В, 3 А, 36 Вт. Встроенный PFC >0,5. Негерметичный алюминиевый корпус IP 20. Габаритные размеры длина 306 мм, ширина 18 мм, высота 15 мм. Гарантийный срок 2 года. | 1474.46 | шт | 1
| 026817(1) | Блок питания ARV-SN12100-SLIM-PFC-C (12V, 8.3A, 100W) (Arlight, IP20 Пластик, 3 года) | Источник напряжения с гальванической развязкой для светодиодных изделий. Входное напряжение 220-240 VAC. Выходные параметры: 12 В, 8,3 А, 100 Вт. Встроенный PFC >0,9. Негерметичный пластиковый корпус IP 20. Габаритные размеры длина 320 мм, ширина 30 мм, высота 19 мм. Гарантийный срок 3 года. | 4362.91 | шт | 1
| 026818 | Блок питания ARV-SL12150-SLIM (12V, 12.5A, 150W, PFC) (Arlight, IP20 Пластик, 3 года) | Источник напряжения с гальванической развязкой для светодиодных изделий. Входное напряжение 220-240 VAC. Выходные параметры: 12 В, 12,5 А, 150 Вт. Встроенный PFC >0,9. Негерметичный пластиковый корпус IP 20. Габаритные размеры длина 360 мм, ширина 32 мм, высота 24 мм. Гарантийный срок 3 года. | 5491.31 | шт | 1
| 029196 | Блок питания ARV-SN12045-SLIM-PFC-C (12V, 3.75A, 45W) (Arlight, IP20 Пластик, 3 года) | Источник напряжения с гальванической развязкой для светодиодных изделий. Входное напряжение 220-240 VAC. Выходные параметры: 12 В, 3,75 А, 45 Вт. Встроенный PFC >0,9. Негерметичный пластиковый корпус IP 20. Габаритные размеры длина 251 мм, ширина 30 мм, высота 18 мм. Гарантийный срок 3 года. | 2358.86 | шт | 1
| 029197 | Блок питания ARV-SN12060-SLIM-PFC-C (12V, 5A, 60W) (Arlight, IP20 Пластик, 3 года) | Поставка под заказ от 300 шт. Источник напряжения с гальванической развязкой для светодиодных изделий. Входное напряжение 220-240 VAC. Выходные параметры: 12 В, 5 А, 60 Вт. Встроенный PFC >0,9. Негерметичный пластиковый корпус IP 20. Габаритные размеры длина 320 мм, ширина 30 мм, высота 19 мм. Гарантийный срок 3 года. | 2879.3 | шт | 1
| 029198(1) | Блок питания ARV-SN12075-SLIM-PFC-C (12V, 6.25A, 75W) (Arlight, IP20 Пластик, 3 года) | Поставка под заказ от 300 шт. Источник напряжения с гальванической развязкой для светодиодных изделий. Входное напряжение 220-240 VAC. Выходные параметры: 12 В, 6,25 А, 75 Вт. Встроенный PFC >0,9. Негерметичный пластиковый корпус IP 20. Габаритные размеры длина 320 мм, ширина 30 мм, высота 19 мм. Гарантийный срок 3 года. | 3561.65 | шт | 1
| 046045 | Блок питания ARV-12048-LONG-D (12V, 4A, 48W) (Arlight, IP20 Металл, 2 года) | Источник напряжения с гальванической развязкой для светодиодных изделий. Входное напряжение 200-240 VAC. Выходные параметры: 12 В, 4 А, 48 Вт. Встроенный PFC >0.5. Негерметичный алюминиевый корпус IP 20. Габаритные размеры длина 352 мм, ширина 18 мм, высота 15 мм. Предназначен для лайтбоксов. Гарантийный срок 3 года. | 1732.5 | шт | 1
сетевые адаптеры
| 020886 | Блок питания ARDV-06-12A (12V, 0,5A, 6W) (Arlight, Адаптер, 2 года) | Сетевой адаптер с гальванической развязкой для светодиодных изделий. Входное напряжение 100-240 VAC. Выходные параметры: 12 В, 0,5 А, 6 Вт. Негерметичный пластиковый корпус IP 20. Габаритные размеры длина 57 мм, ширина 25 мм, высота 41 мм (размер без вилки). Длина кабеля 1.5 м, коннектор 5.5x2.1x10мм. Гарантийный срок 2 года. | 544.62 | шт | 1
| 021966 | Блок питания ARDV-18-12A (12V, 1,5A, 18W) (Arlight, Адаптер, 2 года) | Сетевой адаптер с гальванической развязкой для светодиодных изделий. Входное напряжение 100-240 VAC. Выходные параметры: 12 В, 1,5 А, 18 Вт. Негерметичный пластиковый корпус IP 20. Габаритные размеры длина 75 мм, ширина 29 мм, высота 43 мм (размер без вилки). Длина кабеля 1.5 м, коннектор 5.5x2.1x10мм. Гарантийный срок 2 года. | 913.6 | шт | 1
| 033547 | Блок питания ARDV-60-12BD (12V, 5A, 60W) (Arlight, Адаптер, 3 года) | Сетевой адаптер с гальванической развязкой для светодиодных изделий. Входное напряжение 100-240 VAC. Выходные параметры: 12 В, 5 А, 60 Вт. Негерметичный пластиковый корпус IP 20. Габаритные размеры длина 103 мм, ширина 50 мм, высота 34 мм (размер без вилки). Длина кабеля 1.5 м, коннектор 5.5x2.1x10мм. Гарантийный срок 3 года. | 2391.88 | шт | 1
| 034281 | Блок питания ARDV-18-12BW (12V, 1.5A, 18W) (Arlight, Адаптер, 3 года) | Сетевой адаптер с гальванической развязкой для светодиодных изделий. Входное напряжение 100-240 VAC. Выходные параметры: 12 В, 1.5 А, 18 Вт. Негерметичный пластиковый корпус IP 20. Габаритные размеры длина 69 мм, ширина 43 мм, высота 28 мм (размер без вилки). Длина кабеля 1.5 м, коннектор 5.5x2.1x10мм. Гарантийный срок 3 года. | 951.71 | шт | 1
| 034282 | Блок питания ARDV-24-12BW (12V, 2A, 24W) (Arlight, Адаптер, 3 года) | Сетевой адаптер с гальванической развязкой для светодиодных лент 12 В (черный корпус). Мощность 24 Вт. Вход:100-240VAC, Выход: DC12V 2A, длина кабеля 1.5 м, коннектор 5.5x2.1x10мм. Размер 75x45x32 мм (размер без вилки). Гарантия 3 года. | 1047.01 | шт | 1
| 034847 | Блок питания ARDV-48-12BW (12V, 4.0A, 48W) (Arlight, Адаптер, 3 года) | Сетевой адаптер для светодиодных лент 12 В. Мощность 48 Вт. Вход: 100-240VAC, Выход: 12VDC 4A, длина кабеля 1.5 м, коннектор 5.5x2.1x10мм. Размер 94x52x33 мм (размер без вилки). Гарантия 3 года. | 1843.44 | шт | 1
| 039051 | Блок питания ARDV-12-12WW (12V, 1A, 12W) (Arlight, Адаптер, 3 года) | Сетевой адаптер с гальванической развязкой для светодиодных изделий. Входное напряжение 100-240 VAC. Выходные параметры: 12 В, 1 А, 12 Вт. Негерметичный пластиковый корпус IP 20. Габаритные размеры длина 58 мм, ширина 37 мм, высота 24 мм (размер без вилки). Длина кабеля 1.5 м, коннектор 5.5x2.1x10мм. Гарантийный срок 3 года. | 721.73 | шт | 1
| 039614 | Блок питания ARDV-18-12WW (12V, 1.5A, 18W) (Arlight, Адаптер, 3 года) | Сетевой адаптер с гальванической развязкой для светодиодных лент 12 В (белый корпус). Мощность 18 Вт. Вход:100-240VAC, Выход: DC12V 1.5A, длина кабеля 1.5 м., коннектор 5.5x2.1x10мм. Размер 69x43x28 мм (размер без вилки). Гарантия 3 года. | 951.71 | шт | 1
| 040948 | Блок питания ARDV-24-12WW-J3.5mm (12V, 2A, 24W) (Arlight, Адаптер, 3 года) | Сетевой адаптер с гальванической развязкой для светодиодных изделий. Входное напряжение 100-240 VAC. Выходные параметры: 12 В, 2 А, 24 Вт. Негерметичный пластиковый корпус IP 20. Габаритные размеры длина 75 мм, ширина 45 мм, высота 32 мм (размер без вилки). Длина кабеля 1.5 м, коннектор 3.5x1.3x10мм. Гарантийный срок 3 года. | 1031.68 | шт | 1
| 044831 | Блок питания ARDV-12-12BW (12V, 1A, 12W) (Arlight, Адаптер, 3 года) | Сетевой адаптер с гальванической развязкой для светодиодных изделий. Входное напряжение 100-240 VAC. Выходные параметры: 12 В, 1 А, 12 Вт. Негерметичный пластиковый корпус IP 20. Габаритные размеры длина 69 мм, ширина 43 мм, высота 28 мм (размер без вилки). Длина кабеля 1.5 м, коннектор 5.5x2.1x10мм. Гарантийный срок 3 года. | 721.73 | шт | 1
| 044835 | Блок питания ARDV-24-24BW (24V, 1A, 24W) (Arlight, Адаптер, 3 года) | Сетевой адаптер с гальванической развязкой для светодиодных лент 24 В (черный корпус). Мощность 24 Вт. Вход:100-240VAC, Выход: DC24V 1A, длина кабеля 1.5 м, коннектор 5.5x2.1x10мм. Размер 75x45x32 мм (размер без вилки). Гарантия 3 года. | 1047.01 | шт | 1

## ACDC источники напряжения 24V
м. Тушинская, Волоколамское шоссе, д. 114, к.2, с.2.
sales@arlight.su
Сгенерирован: 8 мая 2024 г.
Товар продается по норме упаковки
AC/DC источники напряжения 24V
Фото | Артикул | Наименование | Описание | Цена | Ед. изм. | Норма уп.
герметичные [IP67, металл]
| 020004 | Блок питания ARPV-24030-B (24V, 1.3A, 30W) (Arlight, IP67 Металл, 3 года) | Источник напряжения с гальванической развязкой для светодиодных изделий. Входное напряжение 200-240 VAC. Выходные параметры: 24 В, 1,25 А, 30 Вт. Встроенный PFC >0,5. Герметичный алюминиевый корпус IP 67. Рабочая температура -25…+50C⁰. Габаритные размеры длина 182 мм, ширина 29 мм, высота 20 мм. Совместим с диммерами с частотой ШИМ более 5кГц. Гарантийный срок 3 года. | 1385.9 | шт | 1
| 020005 | Блок питания ARPV-24060-B (24V, 2.5A, 60W) (Arlight, IP67 Металл, 3 года) | Источник напряжения с гальванической развязкой для светодиодных изделий. Входное напряжение 200-240 VAC. Выходные параметры: 24 В, 2,5 А, 60 Вт. Встроенный PFC >0,5. Герметичный алюминиевый корпус IP 67. Рабочая температура -25…+50C⁰. Габаритные размеры длина 179 мм, ширина 41 мм, высота 31 мм. Совместим с диммерами с частотой ШИМ более 5кГц. Гарантийный срок 3 года. | 2655.21 | шт | 1
| 020007 | Блок питания ARPV-24080-B (24V, 3.3A, 80W) (Arlight, IP67 Металл, 3 года) | Источник напряжения с гальванической развязкой для светодиодных изделий. Входное напряжение 200-240 VAC. Выходные параметры: 24 В, 3,3 А, 80 Вт. Встроенный PFC >0,5. Герметичный алюминиевый корпус IP 67. Рабочая температура -25…+50C⁰. Габаритные размеры длина 179 мм, ширина 41 мм, высота 31 мм. Совместим с диммерами с частотой ШИМ более 5кГц. Гарантийный срок 3 года. | 3393.17 | шт | 1
| 020417 | Блок питания ARPV-24040-B (24V, 1.7A, 40W) (Arlight, IP67 Металл, 3 года) | Источник напряжения с гальванической развязкой для светодиодных изделий. Входное напряжение 200-240 VAC. Выходные параметры: 24 В, 1,67 А, 40 Вт. Встроенный PFC >0,5. Герметичный алюминиевый корпус IP 67. Рабочая температура -25…+50C⁰. Габаритные размеры длина 148 мм, ширина 40 мм, высота 22 мм. Совместим с диммерами с частотой ШИМ более 5кГц. Гарантийный срок 3 года. | 1828.68 | шт | 1
| 020848 | Блок питания ARPV-24020-B (24V, 0.8A, 20W) (Arlight, IP67 Металл, 3 года) | Источник напряжения с гальванической развязкой для светодиодных изделий. Входное напряжение 100-240 VAC. Выходные параметры: 24 В, 0,83 А, 20 Вт. Встроенный PFC >0,5. Герметичный алюминиевый корпус IP 67. Рабочая температура -25…+50C⁰. Габаритные размеры длина 162 мм, ширина 25 мм, высота 27 мм. Гарантийный срок 3 года. | 1236.83 | шт | 1
| 021965 | Блок питания ARPV-24045-B (24V, 1.9A, 45W) (Arlight, IP67 Металл, 3 года) | Источник напряжения с гальванической развязкой для светодиодных изделий. Входное напряжение 200-240 VAC. Выходные параметры: 24 В, 1,88 А, 45 Вт. Встроенный PFC >0,5. Герметичный алюминиевый корпус IP 67. Рабочая температура -25…+50C⁰. Габаритные размеры длина 148 мм, ширина 40 мм, высота 22 мм. Совместим с диммерами с частотой ШИМ более 5кГц. Гарантийный срок 3 года. | 2109.11 | шт | 1
| 022193 | Блок питания ARPV-24060-SLIM-B (24V, 2.5A, 60W) (Arlight, IP67 Металл, 3 года) | Источник напряжения с гальванической развязкой для светодиодных изделий. Входное напряжение 200-240 VAC. Выходные параметры: 24 В, 2,5 А, 60 Вт. Встроенный PFC >0,5. Герметичный алюминиевый корпус IP 67. Рабочая температура -25…+50C⁰. Габаритные размеры длина 253 мм, ширина 40 мм, высота 22 мм. Гарантийный срок 3 года. | 2876.6 | шт | 1
| 022409 | Блок питания ARPV-24012-D (24V, 0.5A, 12W) (Arlight, IP67 Металл, 3 года) | Источник напряжения с гальванической развязкой для светодиодных изделий. Входное напряжение 170-265 VAC. Выходные параметры: 24 В, 0,5 А, 12 Вт. Встроенный PFC >0,5. Герметичный алюминиевый корпус IP 67. Рабочая температура -30…+50C⁰. Габаритные размеры длина 80 мм, ширина 30 мм, высота 20 мм. Гарантийный срок 3 года. | 928.36 | шт | 1
| 022410 | Блок питания ARPV-24020-D (24V, 0.8A, 20W) (Arlight, IP67 Металл, 3 года) | Источник напряжения с гальванической развязкой для светодиодных изделий. Входное напряжение 170-265 VAC. Выходные параметры: 24 В, 0,83 А, 20 Вт. Встроенный PFC >0,5. Герметичный алюминиевый корпус IP 67. Рабочая температура -30…+50C⁰. Габаритные размеры длина 127 мм, ширина 30 мм, высота 20 мм. Гарантийный срок 3 года. | 1236.83 | шт | 1
| 022411 | Блок питания ARPV-24036-D (24V, 1.5A, 36W) (Arlight, IP67 Металл, 3 года) | Источник напряжения с гальванической развязкой для светодиодных изделий. Входное напряжение 170-265 VAC. Выходные параметры: 24 В, 1,5 А, 36 Вт. Встроенный PFC >0,5. Герметичный алюминиевый корпус IP 67. Рабочая температура -30…+50C⁰. Габаритные размеры длина 182 мм, ширина 30 мм, высота 20 мм. Гарантийный срок 3 года. | 1749.38 | шт | 1
| 022696 | Блок питания ARPV-24045-D (24V, 1.9A, 45W) (Arlight, IP67 Металл, 3 года) | Источник напряжения с гальванической развязкой для светодиодных изделий. Входное напряжение 170-265 VAC. Выходные параметры: 24 В, 1,88 А, 45 Вт. Встроенный PFC >0,5. Герметичный алюминиевый корпус IP 67. Рабочая температура -30…+50C⁰. Габаритные размеры длина 217 мм, ширина 30 мм, высота 20 мм. Гарантийный срок 3 года. | 2109.11 | шт | 1
| 022897 | Блок питания ARPV-24015-B (24V, 0.6A, 15W) (Arlight, IP67 Металл, 3 года) | Источник напряжения с гальванической развязкой для светодиодных изделий. Входное напряжение 100-240 VAC. Выходные параметры: 24 В, 0,63 А, 15 Вт. Встроенный PFC >0,5. Герметичный алюминиевый корпус IP 67. Рабочая температура -25…+50C⁰. Габаритные размеры длина 109 мм, ширина 29 мм, высота 20 мм. Гарантийный срок 3 года. | 1031.68 | шт | 1
| 023070(1) | Блок питания ARPV-24300-A (24V, 12.5A, 300W) (Arlight, IP67 Металл, 3 года) | Источник напряжения с гальванической развязкой для светодиодных изделий. Входное напряжение 200-240 VAC. Выходные параметры: 24 В, 12,5 А, 300 Вт. Встроенный PFC >0,5. Герметичный алюминиевый корпус IP 67. Рабочая температура -30…+50C⁰. Габаритные размеры длина 219 мм, ширина 74 мм, высота 46 мм. Гарантийный срок 3 года. | 8219.48 | шт | 1
| 025027(1) | Блок питания ARPV-24060-SLIM-D (24V, 2.5A, 60W) (Arlight, IP67 Металл, 3 года) | Источник напряжения с гальванической развязкой для светодиодных изделий. Входное напряжение 170-265 VAC. Выходные параметры: 24 В, 2,5 А, 60 Вт. Встроенный PFC >0,5. Герметичный алюминиевый корпус IP 67. Рабочая температура -30…+50C⁰. Габаритные размеры длина 257 мм, ширина 30 мм, высота 20 мм. Гарантийный срок 3 года. | 2876.6 | шт | 1
| 025745(1) | Блок питания ARPV-24080-SLIM-D (24V, 3.3A, 80W) (Arlight, IP67 Металл, 3 года) | Источник напряжения с гальванической развязкой для светодиодных изделий. Входное напряжение 170-265 VAC. Выходные параметры: 24 В, 3,3 А, 80 Вт. Встроенный PFC >0,5. Герметичный алюминиевый корпус IP 67. Рабочая температура -30…+50C⁰. Габаритные размеры длина 258 мм, ширина 40 мм, высота 22 мм. Гарантийный срок 3 года. | 3596.65 | шт | 1
| 026177 | Блок питания ARPV-24040-D (24V, 1.7A, 40W) (Arlight, IP67 Металл, 3 года) | Источник напряжения с гальванической развязкой для светодиодных изделий. Входное напряжение 170-265 VAC. Выходные параметры: 24 В, 1,7 А, 40 Вт. Встроенный PFC >0,5. Герметичный алюминиевый корпус IP 67. Рабочая температура -30…+50C⁰. Габаритные размеры длина 217 мм, ширина 30 мм, высота 20 мм. Гарантийный срок 3 года. | 1828.68 | шт | 1
| 026456(1) | Блок питания ARPV-24400-A (24V, 16.7A, 400W) (Arlight, IP67 Металл, 3 года) | Источник напряжения с гальванической развязкой для светодиодных изделий. Входное напряжение 200-240 VAC. Выходные параметры: 24 В, 16,7 А, 400 Вт. Встроенный PFC >0,5. Герметичный алюминиевый корпус IP 67. Рабочая температура -30…+50C⁰. Габаритные размеры длина 238 мм, ширина 74 мм, высота 46 мм. Гарантийный срок 3 года. Не допускается использовать источник питания совместно с диммерами (регуляторами освещения), как по входу, так и по выходу источника питания! | 10625.26 | шт | 1
| 026664 | Блок питания ARPV-24100-SLIM-D (24V, 4.2A, 100W) (Arlight, IP67 Металл, 3 года) | Источник напряжения с гальванической развязкой для светодиодных изделий. Входное напряжение 170-265 VAC. Выходные параметры: 24 В, 4.2 А, 100 Вт. Встроенный PFC >0.5. Герметичный алюминиевый корпус IP 67. Рабочая температура -30…+50C⁰. Габаритные размеры длина 303 мм, ширина 40 мм, высота 22 мм. Гарантийный срок 3 года. | 4426.33 | шт | 1
| 026665 | Блок питания ARPV-24150-D (24V, 6.3A, 150W) (Arlight, IP67 Металл, 3 года) | Источник напряжения с гальванической развязкой для светодиодных изделий. Входное напряжение 170-265 VAC. Выходные параметры: 24 В, 6.25 А, 150 Вт. Встроенный PFC >0.5. Герметичный алюминиевый корпус IP 67. Рабочая температура -30…+50C⁰. Габаритные размеры длина 210 мм, ширина 71 мм, высота 46 мм. Гарантийный срок 3 года. | 5193.81 | шт | 1
| 026909(1) | Блок питания ARPV-24010-D (24V, 0.42A, 10W) (Arlight, IP67 Металл, 3 года) | Источник напряжения с гальванической развязкой для светодиодных изделий. Входное напряжение 170-265 VAC. Выходные параметры: 24 В, 0,42 А, 10 Вт. Встроенный PFC >0,5. Герметичный алюминиевый корпус IP 67. Рабочая температура -30…+50C⁰. Габаритные размеры длина 85 мм, ширина 30 мм, высота 20 мм. Гарантийный срок 3 года. | 869.33 | шт | 1
| 028785 | Блок питания ARPV-24200-B1 (24V, 8,3A, 200W) (Arlight, IP67 Металл, 3 года) | Источник напряжения с гальванической развязкой для светодиодных изделий. Входное напряжение 200-240 VAC. Выходные параметры: 24 В, 8.3 А, 200 Вт. Встроенный PFC >0.5. Герметичный алюминиевый корпус IP 67. Рабочая температура -30…+50C⁰. Габаритные размеры длина 235 мм, ширина 67 мм, высота 34 мм. Совместим с диммерами с частотой ШИМ более 5кГц. Гарантийный срок 3 года. | 6522.16 | шт | 1
| 028788 | Блок питания ARPV-24100-B1 (24V, 4,2A, 100W) (Arlight, IP67 Металл, 3 года) | Источник напряжения с гальванической развязкой для светодиодных изделий. Входное напряжение 200-240 VAC. Выходные параметры: 24 В, 4.2 А, 100 Вт. Встроенный PFC >0.5. Герметичный алюминиевый корпус IP 67. Рабочая температура -30…+50C⁰. Габаритные размеры длина 202 мм, ширина 56 мм, высота 30 мм. Совместим с диммерами с частотой ШИМ более 5кГц. Гарантийный срок 3 года. | 4398.29 | шт | 1
| 028789 | Блок питания ARPV-24150-B1 (24V, 6,3A, 150W) (Arlight, IP67 Металл, 3 года) | Источник напряжения с гальванической развязкой для светодиодных изделий. Входное напряжение 200-240 VAC. Выходные параметры: 24 В, 6.25 А, 150 Вт. Встроенный PFC >0.5. Герметичный алюминиевый корпус IP 67. Рабочая температура -30…+50C⁰. Габаритные размеры длина 202 мм, ширина 67 мм, высота 34 мм. Совместим с диммерами с частотой ШИМ более 5кГц. Гарантийный срок 3 года. | 5385.69 | шт | 1
| 031514 | Блок питания ARPV-24250-A1 (24V, 10.4A, 250W) (Arlight, IP67 Металл, 3 года) | Источник напряжения с гальванической развязкой для светодиодных изделий. Входное напряжение 200-240 VAC. Выходные параметры: 24 В, 10.4 А, 250 Вт. Встроенный PFC >0.5. Герметичный алюминиевый корпус IP 67. Рабочая температура -40…+70C⁰. Габаритные размеры длина 192 мм, ширина 56 мм, высота 36 мм. Гарантийный срок 3 года. | 6935.42 | шт | 1
| 033092 | Блок питания ARPV-24200-A1 (24V, 8.3A, 200W) (Arlight, IP67 Металл, 3 года) | Источник напряжения с гальванической развязкой для светодиодных изделий. Входное напряжение 200-240 VAC. Выходные параметры: 24 В, 8.3 А, 200 Вт. Встроенный PFC >0.5. Герметичный алюминиевый корпус IP 67. Рабочая температура -40…+70C⁰. Габаритные размеры длина 174 мм, ширина 56 мм, высота 36 мм. Гарантийный срок 3 года. | 6345.04 | шт | 1
| 033093 | Блок питания ARPV-24100-A1 (24V, 4.16A, 100W) (Arlight, IP67 Металл, 3 года) | Источник напряжения с гальванической развязкой для светодиодных изделий. Входное напряжение 200-240 VAC. Выходные параметры: 24 В, 4.16 А, 100 Вт. Встроенный PFC >0.5. Герметичный алюминиевый корпус IP 67. Рабочая температура -40…+70C⁰. Габаритные размеры длина 152 мм, ширина 37.5 мм, высота 31 мм. Гарантийный срок 3 года. | 4278.74 | шт | 1
| 034209 | Блок питания ARPV-24150-A1 (24V, 6.25A, 150W) (Arlight, IP67 Металл, 3 года) | Источник напряжения с гальванической развязкой для светодиодных изделий. Входное напряжение 200-240 VAC. Выходные параметры: 24 В, 6.25 А, 150 Вт. Встроенный PFC >0.5. Герметичный алюминиевый корпус IP 67. Рабочая температура -40…+70C⁰. Габаритные размеры длина 174 мм, ширина 56 мм, высота 36 мм. Гарантийный срок 3 года. | 5193.81 | шт | 1
герметичные с PFC [IP67, металл]
| 023538(1) | Блок питания ARPV-24100-SLIM-PFC-B (24V, 4.2A, 100W) (Arlight, IP67 Металл, 3 года) | Источник напряжения с гальванической развязкой для светодиодных изделий. Входное напряжение 200-240 VAC. Выходные параметры: 24 В, 4.2 А, 100 Вт. Встроенный PFC >0.9. Герметичный алюминиевый корпус IP 67. Рабочая температура -40…+50C⁰. Габаритные размеры длина 298 мм, ширина 40 мм, высота 22 мм. Гарантийный срок 3 года. | 5396.86 | шт | 1
| 023553(1) | Блок питания ARPV-24060-SLIM-PFC-B (24V, 2.5A, 60W) (Arlight, IP67 Металл, 3 года) | Источник напряжения с гальванической развязкой для светодиодных изделий. Входное напряжение 200-240 VAC. Выходные параметры: 24 В, 2.5 А, 60 Вт. Встроенный PFC >0.9. Герметичный алюминиевый корпус IP 67. Рабочая температура -25…+50C⁰. Габаритные размеры длина 253 мм, ширина 40 мм, высота 22 мм. Гарантийный срок 3 года. | 3142.26 | шт | 1
| 023640(1) | Блок питания ARPV-UH24240-PFC (24V, 10.0A, 240W) (Arlight, IP67 Металл, 7 лет) | Источник напряжения с гальванической развязкой для светодиодных изделий. Входное напряжение 120-240 VAC. Выходные параметры: 24 В, 10 А, 240 Вт. Встроенный PFC >0.95. Герметичный алюминиевый корпус IP 67. Рабочая температура -40…+70C⁰. Габаритные размеры длина 188 мм, ширина 67.5 мм, высота 38.5 мм. Гарантийный срок 7 лет. Режим CV+CC - при превышении выходной мощности снижается напряжение, переходит в режим источника тока. | 10864.5 | шт | 1
| 023641 | Блок питания ARPV-UH24400-PFC (24V, 16.7A, 400W) (Arlight, IP67 Металл, 7 лет) | Источник напряжения с гальванической развязкой для светодиодных изделий. Входное напряжение 120-240 VAC. Выходные параметры: 24 В, 16,7 А, 400 Вт. Встроенный PFC >0,95. Герметичный алюминиевый корпус IP 67. Рабочая температура -40…+70C⁰. Габаритные размеры длина 251 мм, ширина 90 мм, высота 41.5 мм. Гарантийный срок 7 лет. Режим CV+CC - при превышении выходной мощности снижается напряжение, переходит в режим источника тока. | 18158.11 | шт | 1
| 024268(1) | Блок питания ARPV-UH24100-PFC (24V, 4.2A, 100W) (Arlight, IP67 Металл, 7 лет) | Источник напряжения с гальванической развязкой для светодиодных изделий. Входное напряжение 220-240 VAC. Выходные параметры: 24 В, 4.2 А, 100 Вт. Встроенный PFC >0.95. Герметичный алюминиевый корпус IP 67. Рабочая температура -40…+70C⁰. Габаритные размеры длина 158 мм, ширина 67.5 мм, высота 38.5 мм. Гарантийный срок 7 лет. | 7098.62 | шт | 1
| 024270 | Блок питания ARPV-UH24150-PFC (24V, 6.3A, 150W) (Arlight, IP67 Металл, 7 лет) | Источник напряжения с гальванической развязкой для светодиодных изделий. Входное напряжение 120-240 VAC. Выходные параметры: 24 В, 6.3 А, 150 Вт. Встроенный PFC >0.95. Герметичный алюминиевый корпус IP 67. Рабочая температура -40…+70C⁰. Габаритные размеры длина 188 мм, ширина 67.5 мм, высота 33.5 мм. Гарантийный срок 7 лет. . | 7887.52 | шт | 1
| 024272(1) | Блок питания ARPV-UH24320A-PFC (24V, 13.3A, 320W) (Arlight, IP67 Металл, 7 лет) | Источник напряжения с гальванической развязкой для светодиодных изделий. Входное напряжение 120-240 VAC. Выходные параметры: 24 В, 13,3 А, 320 Вт. Встроенный PFC >0,95. Герметичный алюминиевый корпус IP 67. Рабочая температура -40…+70C⁰. Габаритные размеры длина 251 мм, ширина 67.5 мм, высота 38.5 мм. Гарантийный срок 7 лет. Режим CV+CC - при превышении выходной мощности снижается напряжение, переходит в режим источника тока. | 14853.66 | шт | 1
| 025028 | Блок питания ARPV-UH24075-PFC (24V, 3.1A, 75W) (Arlight, IP67 Металл, 7 лет) | Источник напряжения с гальванической развязкой для светодиодных изделий. Входное напряжение 120-240 VAC. Выходные параметры: 24 В, 3.1 А, 75 Вт. Встроенный PFC >0,95. Герметичный алюминиевый корпус IP 67. Рабочая температура -40…+70C⁰.Габаритные размеры длина 158 мм, ширина 67.5 мм, высота 33.5 мм. (131x67.5x33.5 мм - без "ушей"). Гарантийный срок 7 лет. | 6177.24 | шт | 1
| 025045 | Блок питания ARPV-UH24150-PFC-55C (24V, 6.3A, 150W) (Arlight, IP67 Металл, 5 лет) | Источник напряжения с гальванической развязкой для светодиодных изделий. Предназначен для работы в условиях Крайнего Севера с запуском до -55С. Входное напряжение 120-240 VAC. Выходные параметры: 24 В, 6.3 А, 150 Вт. Встроенный PFC >0.95. Герметичный алюминиевый корпус IP 67. Рабочая температура -55…+70C⁰. Габаритные размеры длина 188 мм, ширина 67.5 мм, высота 33.5 мм. Гарантийный срок 5 лет. | 9465.32 | шт | 1
| 025046(1) | Блок питания ARPV-UH24240-PFC-55C (24V, 10.0A, 240W) (Arlight, IP67 Металл, 5 лет) | Источник напряжения с гальванической развязкой для светодиодных изделий. Предназначен для работы в условиях Крайнего Севера с запуском до -55С. Входное напряжение 120-240 VAC. Выходные параметры: 24 В, 10 А, 240 Вт. Встроенный PFC >0,95. Герметичный алюминиевый корпус IP 67. Рабочая температура -55…+70C⁰. Габаритные размеры длина 188 мм, ширина 67.5 мм, высота 38.5 мм. Гарантийный срок 5 лет. Режим CV+CC - при превышении выходной мощности снижается напряжение, переходит в режим источника тока. | 13037.7 | шт | 1
| 025171 | Блок питания ARPV-UH24100-PFC-55C (24V, 4.2A, 100W) (Arlight, IP67 Металл, 5 лет) | Источник напряжения с гальванической развязкой для светодиодных изделий. Предназначен для работы в условиях Крайнего Севера с запуском до -55С. Входное напряжение 120-240 VAC. Выходные параметры: 24 В, 4.2 А, 100 Вт. Встроенный PFC >0.95. Герметичный алюминиевый корпус IP 67. Рабочая температура -55…+70C⁰. Габаритные размеры длина 158 мм, ширина 67.5 мм, высота 38.5 мм. Гарантийный срок 5 лет. | 8482.92 | шт | 1
| 026810(1) | Блок питания ARPV-LG24400-PFC-A (24V, 16.7A, 400W) (Arlight, IP67 Металл, 5 лет) | Источник напряжения с гальванической развязкой для светодиодных изделий. Входное напряжение 200-240 VAC. Выходные параметры: 24 В, 16,7 А, 400 Вт. Встроенный PFC >0,95. Герметичный алюминиевый корпус IP 67. Рабочая температура -30…+70C⁰. Габаритные размеры длина 258 мм, ширина 74 мм, высота 48 мм. Гарантийный срок 5 лет. | 15865.84 | шт | 1
| 027037 | Блок питания ARPV-LG24600-PFC-L (24V, 25.0A, 600W) (Arlight, IP67 Металл, 5 лет) | Источник напряжения с гальванической развязкой для светодиодных изделий. Входное напряжение 176-264 VAC. Выходные параметры: 24 В, 25 А, 600 Вт. Встроенный PFC >0,97. Герметичный алюминиевый корпус IP 67. Рабочая температура -40…+70C⁰. Габаритные размеры длина 281 мм, ширина 145 мм, высота 49 мм. Гарантийный срок 5 лет. | 29723.76 | шт | 1
| 028085 | Блок питания ARPV-UH24120-PFC (24V, 5.0A, 120W) (Arlight, IP67 Металл, 7 лет) | Источник напряжения с гальванической развязкой для светодиодных изделий. Входное напряжение 220-240 VAC. Выходные параметры: 24 В, 5 А, 120 Вт. Встроенный PFC >0.95. Герметичный алюминиевый корпус IP 67. Рабочая температура -40…+70C⁰. Габаритные размеры длина 158 мм, ширина 67.5 мм, высота 38.5 мм. Гарантийный срок 7 лет. . | 7351.66 | шт | 1
| 028086 | Блок питания ARPV-UH24200-PFC (24V, 8.3A, 200W) (Arlight, IP67 Металл, 7 лет) | Источник напряжения с гальванической развязкой для светодиодных изделий. Входное напряжение 120-240 VAC. Выходные параметры: 24 В, 8.3 А, 200 Вт. Встроенный PFC >0.95. Герметичный алюминиевый корпус IP 67. Рабочая температура -40…+70C⁰. Габаритные размеры длина 161 мм, ширина 67.5 мм, высота 38.5 мм. Гарантийный срок 7 лет. Режим CV+CC - при превышении выходной мощности снижается напряжение, переходит в режим источника тока. | 9882.1 | шт | 1
| 028087 | Блок питания ARPV-UH24480-PFC (24V, 20A, 480W) (Arlight, IP67 Металл, 7 лет) | Источник напряжения с гальванической развязкой для светодиодных изделий. Входное напряжение 220-240 VAC. Выходные параметры: 24 В, 20 А, 480 Вт. Встроенный PFC >0,95. Герметичный алюминиевый корпус IP 67. Рабочая температура -40…+70C⁰. Габаритные размеры длина 251 мм, ширина 90 мм, высота 41.5 мм. Гарантийный срок 7 лет. Режим CV+CC - при превышении выходной мощности снижается напряжение, переходит в режим источника тока. | 21581.65 | шт | 1
| 030013 | Блок питания ARPV-LG24100-PFC-A (24V, 4.17A, 100W) (Arlight, IP67 Металл, 5 лет) | Источник напряжения с гальванической развязкой для светодиодных изделий. Входное напряжение 100-240 VAC. Выходные параметры: 24 В, 4.17 А, 100 Вт. Встроенный PFC >0.95. Герметичный алюминиевый корпус IP 67. Рабочая температура -40…+70C⁰. Габаритные размеры длина 158 мм, ширина 67.5 мм, высота 35.5 мм. Гарантийный срок 5 лет. | 5976.06 | шт | 1
| 030015 | Блок питания ARPV-LG24150-PFC-A (24V, 6.25A, 150W) (Arlight, IP67 Металл, 5 лет) | Источник напряжения с гальванической развязкой для светодиодных изделий. Входное напряжение 100-240 VAC. Выходные параметры: 24 В, 6.25 А, 150 Вт. Встроенный PFC >0.98. Герметичный алюминиевый корпус IP 67. Рабочая температура -40…+70C⁰. Габаритные размеры длина 180 мм, ширина 67.5 мм, высота 35.5 мм. Гарантийный срок 5 лет. | 6684.51 | шт | 1
| 030019 | Блок питания ARPV-LG24200-PFC-A (24V, 8.3A, 200W) (Arlight, IP67 Металл, 5 лет) | Источник напряжения с гальванической развязкой для светодиодных изделий. Входное напряжение 100-240 VAC. Выходные параметры: 24 В, 8.3 А, 200 Вт. Встроенный PFC >0.98. Герметичный алюминиевый корпус IP 67. Рабочая температура -40…+70C⁰. Габаритные размеры длина 199 мм, ширина 67.5 мм, высота 35.5 мм. Гарантийный срок 5 лет. | 8219.48 | шт | 1
| 030020 | Блок питания ARPV-LG24250-PFC-A (24V, 10.4A, 250W) (Arlight, IP67 Металл, 5 лет) | Источник напряжения с гальванической развязкой для светодиодных изделий. Входное напряжение 100-240 VAC. Выходные параметры: 24 В, 10.4 А, 250 Вт. Встроенный PFC >0,95. Герметичный алюминиевый корпус IP 67. Рабочая температура -40…+70C⁰. Габаритные размеры длина 219 мм, ширина 67.5 мм, высота 35.5 мм. Гарантийный срок 5 лет. | 8957.45 | шт | 1
| 031719 | Блок питания ARPV-LG24045-SLIM-PFC-D (24V, 1.9A, 45W) (Arlight, IP67 Металл, 5 лет) | Источник напряжения с гальванической развязкой для светодиодных изделий. Входное напряжение 200-240 VAC. Выходные параметры: 24 В, 1.9 А, 45 Вт. Встроенный PFC >0.98. Герметичный алюминиевый корпус IP 67. Рабочая температура -30…+50C⁰. Габаритные размеры длина 263 мм, ширина 30 мм, высота 20 мм. Гарантийный срок 5 лет. | 3024.19 | шт | 1
| 031720 | Блок питания ARPV-LG24060-SLIM-PFC-D (24V, 2.5A, 60W) (Arlight, IP67 Металл, 5 лет) | Источник напряжения с гальванической развязкой для светодиодных изделий. Входное напряжение 200-240 VAC. Выходные параметры: 24 В, 2.5 А, 60 Вт. Встроенный PFC >0.98. Герметичный алюминиевый корпус IP 67. Рабочая температура -30…+50C⁰. Габаритные размеры длина 213 мм, ширина 40 мм, высота 22 мм. Гарантийный срок 5 лет. | 4057.35 | шт | 1
| 031721 | Блок питания ARPV-LG24080-SLIM-PFC-D (24V, 3.3A, 80W) (Arlight, IP67 Металл, 5 лет) | Источник напряжения с гальванической развязкой для светодиодных изделий. Входное напряжение 200-240 VAC. Выходные параметры: 24 В, 3.3 А, 80 Вт. Встроенный PFC >0.98. Герметичный алюминиевый корпус IP 67. Рабочая температура -30…+50C⁰. Габаритные размеры длина 258 мм, ширина 40 мм, высота 22 мм. Гарантийный срок 5 лет. | 5282.37 | шт | 1
| 031722 | Блок питания ARPV-LG24100-SLIM-PFC-D (24V, 4.2A, 100W) (Arlight, IP67 Металл, 5 лет) | Источник напряжения с гальванической развязкой для светодиодных изделий. Входное напряжение 200-240 VAC. Выходные параметры: 24 В, 4.2 А, 100 Вт. Встроенный PFC >0.98. Герметичный алюминиевый корпус IP 67. Рабочая температура -30…+50C⁰. Габаритные размеры длина 303 мм, ширина 40 мм, высота 22 мм. Гарантийный срок 5 лет. | 6197.45 | шт | 1
| 034463 | Блок питания ARPV-UH24600-PFC (24V, 25A, 600W) (Arlight, IP67 Металл, 7 лет) | Источник напряжения с гальванической развязкой для светодиодных изделий. Входное напряжение 108-277 VAC. Выходные параметры: 24 В, 25 А, 600 Вт. Встроенный PFC >0.9. Герметичный алюминиевый корпус IP 67. Рабочая температура -40…+90C⁰. Габаритные размеры длина 262 мм, ширина 125 мм, высота 49 мм. Гарантийный срок 7 лет. | 30929.38 | шт | 1
| 034464 | Блок питания ARPV-UH24800-PFC (24V, 33.3A, 800W) (Arlight, IP67 Металл, 7 лет) | Источник напряжения с гальванической развязкой для светодиодных изделий. Входное напряжение 108-277 VAC. Выходные параметры: 24 В, 33.3 А, 800 Вт. Встроенный PFC >0.9. Герметичный алюминиевый корпус IP 67. Рабочая температура -40…+90C⁰. Габаритные размеры длина 262 мм, ширина 125 мм, высота 49 мм. Гарантийный срок 7 лет. | 36987.54 | шт | 1
| 034888 | Блок питания ARPV-LG24060-LINEAR-PFC (24V, 2.5A, 60W) (Arlight, IP67 Металл, 5 лет) | Источник напряжения с гальванической развязкой для светодиодных изделий. Входное напряжение 220-240 VAC. Выходные параметры: 24 В, 2.5А, 60 Вт. Встроенный PFC >0.95. Тонкий металлический корпус IP67. Вход: 220-240VAC. Выход: 24VDC. Размер 290х30х21 mm.. Совместимость со стандартом EMC. Гарантия 5 лет. | 4797.74 | шт | 1
| 034889 | Блок питания ARPV-LG24100-LINEAR-PFC (24V, 4.2A, 100W) (Arlight, IP67 Металл, 5 лет) | Источник напряжения с гальванической развязкой для светодиодных изделий. Входное напряжение 220-240 VAC. Выходные параметры: 24 В, 4.2А, 100 Вт. Встроенный PFC >0.95. Тонкий металлический корпус IP67. Вход: 220-240VAC. Выход: 24VDC. Размер 320х30х21 mm.. Совместимость со стандартом EMC. Гарантия 5 лет. | 6524.71 | шт | 1
| 034890 | Блок питания ARPV-LG24160-LINEAR-PFC (24V, 6.7A, 160W) (Arlight, IP67 Металл, 5 лет) | Источник напряжения с гальванической развязкой для светодиодных изделий. Входное напряжение 220-240 VAC. Выходные параметры: 24 В, 6.7 А, 160 Вт. Встроенный PFC >0.95. Тонкий металлический корпус IP67. Вход: 220-240VAC. Выход: 24VDC. Размер 350х30х21 mm.. Совместимость со стандартом EMC. Гарантия 5 лет. | 7698.24 | шт | 1
| 034891 | Блок питания ARPV-LG24240-LINEAR-PFC (24V, 10A, 240W) (Arlight, IP67 Металл, 5 лет) | Источник напряжения с гальванической развязкой для светодиодных изделий. Входное напряжение 220-240 VAC. Выходные параметры: 24 В, 10 А, 240 Вт. Встроенный PFC >0.95. Тонкий металлический корпус IP67. Вход: 220-240VAC. Выход: 24VDC. Размер 400х30х21 mm.. Совместимость со стандартом EMC. Гарантия 5 лет. | 10182.03 | шт | 1
| 036957 | Блок питания ARPV-LG24400-LINEAR-PFC (24V, 16.6A, 400W) (Arlight, IP67 Металл, 5 лет) | Источник напряжения с гальванической развязкой для светодиодных изделий. Входное напряжение 220-240 VAC. Выходные параметры: 24 В, 16.6 А, 400 Вт. Встроенный PFC >0.95. Тонкий металлический корпус IP67. Вход: 220-240VAC. Выход: 24VDC. Размер 400х60х22 mm.. Совместимость со стандартом EMC. Гарантия 5 лет. | 17847.5 | шт | 1
| 040976 | Блок питания ARPV-UH24320-PFC-55C (24V, 13.3A, 320W) (Arlight, IP67 Металл, 5 лет) | Источник напряжения с гальванической развязкой для светодиодных изделий. Предназначен для работы в условиях Крайнего Севера с запуском до -55С. Входное напряжение 120-240 VAC. Выходные параметры: 24 В, 13.3 А, 320 Вт. Встроенный PFC >0,95. Герметичный алюминиевый корпус IP 67. Рабочая температура -55…+70C⁰. Габаритные размеры длина 251 мм, ширина 68 мм, высота 38.5 мм. Гарантийный срок 5 лет. Режим CV+CC - при превышении выходной мощности снижается напряжение, переходит в режим источника тока. | 17824.4 | шт | 1
| 040977 | Блок питания ARPV-UH24400-PFC-55C (24V, 16.7A, 400W) (Arlight, IP67 Металл, 5 лет) | Источник напряжения с гальванической развязкой для светодиодных изделий. Предназначен для работы в условиях Крайнего Севера с запуском до -55С. Входное напряжение 120-240 VAC. Выходные параметры: 24 В, 16.7 А, 400 Вт. Встроенный PFC >0,95. Герметичный алюминиевый корпус IP 67. Рабочая температура -55…+70C⁰. Габаритные размеры длина 251 мм, ширина 90 мм, высота 41.5 мм. Гарантийный срок 5 лет. Режим CV+CC - при превышении выходной мощности снижается напряжение, переходит в режим источника тока. | 21789.75 | шт | 1
герметичные [IP67, пластик]
| 010992 | Блок питания ARPV-LV24060 (24V, 2.5A, 60W) (Arlight, IP67 Пластик, 2 года) | Источник напряжения с гальванической развязкой для светодиодных изделий. Входное напряжение 180-264 VAC. Выходные параметры: 24 В, 2,5 А, 60 Вт. Встроенный PFC >0,5. Герметичный пластиковый корпус IP 67. Рабочая температура -20…+50C⁰. Габаритные размеры длина 162 мм, ширина 43 мм, высота 34 мм. Гарантийный срок 2 года. | 2419.06 | шт | 1
| 010993 | Блок питания ARPV-LV24050 (24V, 2.0A, 48W) (Arlight, IP67 Пластик, 2 года) | Источник напряжения с гальванической развязкой для светодиодных изделий. Входное напряжение 100-240 VAC. Выходные параметры: 24 В, 2 А, 48 Вт. Встроенный PFC >0,5. Герметичный пластиковый корпус IP 67. Рабочая температура -20…+50C⁰. Габаритные размеры длина 148 мм, ширина 40 мм, высота 34 мм. Гарантийный срок 2 года. | 2106.69 | шт | 1
| 010999 | Блок питания ARPV-LV24035 (24V, 1.5A, 36W) (Arlight, IP67 Пластик, 2 года) | Источник напряжения с гальванической развязкой для светодиодных изделий. Входное напряжение 100-240 VAC. Выходные параметры: 24 В, 1,5 А, 36 Вт. Встроенный PFC >0,5. Герметичный пластиковый корпус IP 67. Рабочая температура -20…+50C⁰. Габаритные размеры длина 148 мм, ширина 32 мм, высота 28 мм. Гарантийный срок 2 года. | 1670.08 | шт | 1
| 011745 | Блок питания ARPV-LV24005 (24V, 0.2A, 5W) (Arlight, IP67 Пластик, 2 года) | Источник напряжения с гальванической развязкой для светодиодных изделий. Входное напряжение 100-240 VAC. Выходные параметры: 24 В, 0,2 А, 5 Вт. Встроенный PFC >0,5. Герметичный пластиковый корпус IP 67. Рабочая температура -20…+50C⁰. Габаритные размеры длина 59 мм, ширина 28 мм, высота 22 мм. Гарантийный срок 2 года. | 622.85 | шт | 1
| 012016 | Блок питания ARPV-LV24075 (24V, 3.1A, 75W) (Arlight, IP67 Пластик, 2 года) | Источник напряжения с гальванической развязкой для светодиодных изделий. Входное напряжение 100-240 VAC. Выходные параметры: 24 В, 3,1 А, 75 Вт. Встроенный PFC >0,5. Герметичный пластиковый корпус IP 67. Рабочая температура -20…+50C⁰. Габаритные размеры длина 162 мм, ширина 42 мм, высота 34 мм. Гарантийный срок 2 года. | 2950.39 | шт | 1
| 018136 | Блок питания ARPV-LV24025 (24V, 1.0A, 24W) (Arlight, IP67 Пластик, 2 года) | Источник напряжения с гальванической развязкой для светодиодных изделий. Входное напряжение 100-240 VAC. Выходные параметры: 24 В, 1 А, 24 Вт. Встроенный PFC >0,5. Герметичный пластиковый корпус IP 67. Рабочая температура -20…+50C⁰. Габаритные размеры длина 140 мм, ширина 32 мм, высота 25 мм. Гарантийный срок 2 года. | 1511.49 | шт | 1
| 018980(1) | Блок питания ARPV-LV24035-A (24V, 1.5A, 35W) (Arlight, IP67 Пластик, 3 года) | Источник напряжения с гальванической развязкой для светодиодных изделий. Входное напряжение 100 - 240 VAC. Выходные параметры: 24 В, 1,46 А, 35 Вт. Встроенный PFC >0,5. Герметичный пластиковый корпус IP 67. Рабочая температура -30…+70C⁰. Габаритные размеры длина 148 мм, ширина 32 мм, высота 29 мм. Гарантийный срок 3 года. | 1529.07 | шт | 1
| 018982(1) | Блок питания ARPV-LV24060-A (24V, 2.5A, 60W) (Arlight, IP67 Пластик, 3 года) | Источник напряжения с гальванической развязкой для светодиодных изделий. Входное напряжение 100-240 VAC. Выходные параметры: 24 В, 2,5 А, 60 Вт. Встроенный PFC >0,5. Герметичный пластиковый корпус IP 67. Рабочая температура -30…+70C⁰. Габаритные размеры длина 162 мм, ширина 43 мм, высота 32 мм. Гарантийный срок 3 года. | 2376.4 | шт | 1
| 018983(1) | Блок питания ARPV-LV24100-A (24V, 4.2A, 100W) (Arlight, IP67 Пластик, 3 года) | Источник напряжения с гальванической развязкой для светодиодных изделий. Входное напряжение 100-240 VAC. Выходные параметры: 24 В, 4.2 А, 100 Вт. Встроенный PFC >0,9. Герметичный пластиковый корпус IP 67. Рабочая температура -30…+70C⁰. Габаритные размеры длина 192 мм, ширина 52 мм, высота 37 мм. Гарантийный срок 3 года. | 4175.42 | шт | 1
| 024345 | Блок питания ARPV-LV24100 (24V, 4.2A, 100W) (Arlight, IP67 Пластик, 2 года) | Источник напряжения с гальванической развязкой для светодиодных изделий. Входное напряжение 200-240 VAC. Выходные параметры: 24 В, 4,2 А, 100 Вт. Встроенный PFC >0,5. Герметичный пластиковый корпус IP 67. Рабочая температура -20…+50C⁰. Габаритные размеры длина 162 мм, ширина 42 мм, высота 34 мм. Гарантийный срок 2 года. | 3644.08 | шт | 1
| 033329 | Блок питания ARPV-LV24020 (24V, 0.83A, 20W) (Arlight, IP67 Пластик, 3 года) | Источник напряжения с гальванической развязкой для светодиодных изделий. Входное напряжение 200-240 VAC. Выходные параметры: 24 В, 0.83 А, 20 Вт. Встроенный PFC >0.5. Герметичный пластиковый корпус IP 67. Рабочая температура -10…+40C⁰. Габаритные размеры длина 65 мм, ширина 48 мм, высота 28 мм. Гарантийный срок 3 года. | 1326.87 | шт | 1
| 039671 | Блок питания ARPV-SP-24006 (24V, 0.25A, 6W) (Arlight, IP67 Пластик, 5 лет) | Источник напряжения с гальванической развязкой для светодиодных изделий. Входное напряжение 220-240 VAC. Выходные параметры: 24 В, 0.25 А, 6 Вт, PF >0.5. Герметичный пластиковый корпус IP 67. Рабочая температура -20…+45C⁰. Габаритные размеры длина 55 мм, ширина 29.5 мм, высота 22 мм. Гарантийный срок 5 лет. | 699.59 | шт | 1
| 039673 | Блок питания ARPV-SP-24012 (24V, 0.5A, 12W) (Arlight, IP67 Пластик, 5 лет) | Источник напряжения с гальванической развязкой для светодиодных изделий. Входное напряжение 220-240 VAC. Выходные параметры: 24 В, 0,5 А, 12 Вт, PF >0.5. Герметичный пластиковый корпус IP 67. Рабочая температура -20…+45C⁰. Габаритные размеры длина 56 мм, ширина 39 мм, высота 26 мм. Гарантийный срок 5 лет. | 1027.06 | шт | 1
| 039675 | Блок питания ARPV-SP-24018 (24V, 0.75A, 18W) (Arlight, IP67 Пластик, 5 лет) | Источник напряжения с гальванической развязкой для светодиодных изделий. Входное напряжение 220-240 VAC. Выходные параметры: 24 В, 0.75 А, 18 Вт, PF >0.5. Герметичный пластиковый корпус IP 67. Рабочая температура -20…+45C⁰. Габаритные размеры длина 130 мм, ширина 24 мм, высота 21.1 мм. Гарантийный срок 5 лет. | 1138.13 | шт | 1
| 040045 | Блок питания ARPV-SP-24060 (24V, 2.5A, 60W) (Arlight, IP67 Пластик, 5 лет) | Источник напряжения с гальванической развязкой для светодиодных изделий. Входное напряжение 200-240 VAC. Выходные параметры: 24 В, 2,5 А, 60Вт. Встроенный PFC >0.5. Герметичный пластиковый корпус IP 67. Рабочая температура -30…+70C⁰. Габаритные размеры длина 148 мм, ширина 40 мм, высота 32 мм. Гарантийный срок 5 лет. | 2926.66 | шт | 1
| 040046 | Блок питания ARPV-SP-24100 (24V, 4.2A, 100W) (Arlight, IP67 Пластик, 5 лет) | Источник напряжения с гальванической развязкой для светодиодных изделий. Входное напряжение 200-240 VAC. Выходные параметры: 24 В, 4,2 А, 100Вт. Встроенный PFC >0.5. Герметичный пластиковый корпус IP 67. Рабочая температура -30…+70C⁰. Габаритные размеры длина 162.5 мм, ширина 42.5 мм, высота 32 мм. Гарантийный срок 5 лет. Режим CV+CC - при превышении выходной мощности снижается напряжение, переходит в режим источника тока. | 4523.02 | шт | 1
| 040048 | Блок питания ARPV-SP-24150 (24V, 6.25A, 150W) (Arlight, IP67 Пластик, 5 лет) | Источник напряжения с гальванической развязкой для светодиодных изделий. Входное напряжение 200-240 VAC. Выходные параметры: 24 В, 6,25 А, 150Вт. Встроенный PFC >0.5. Герметичный пластиковый корпус IP 67. Рабочая температура -30…+70C⁰. Габаритные размеры длина 190 мм, ширина 52 мм, высота 37 мм. Гарантийный срок 5 лет. Режим CV+CC - при превышении выходной мощности снижается напряжение, переходит в режим источника тока. | 5720.29 | шт | 1
| 040052 | Блок питания ARPV-SP-24030 (24V, 1.25A, 30W) (Arlight, IP67 Пластик, 5 лет) | Источник напряжения с гальванической развязкой для светодиодных изделий. Входное напряжение 200-240 VAC. Выходные параметры: 24 В, 1,25 А, 30Вт. Встроенный PFC >0.5. Герметичный пластиковый корпус IP 67. Рабочая температура -30…+70C⁰. Габаритные размеры длина 118 мм, ширина 35 мм, высота 26 мм. Гарантийный срок 5 лет. | 1729.39 | шт | 1
| 040950 | Блок питания ARPV-SP-24024 (24V, 1A, 24W) (Arlight, IP67 Пластик, 5 лет) | Источник напряжения с гальванической развязкой для светодиодных изделий. Входное напряжение 220-240 VAC. Выходные параметры: 24 В, 1 А, 24 Вт, PF >0.5. Герметичный пластиковый корпус IP 67. Рабочая температура -20…+45C⁰. Габаритные размеры длина 50 мм, ширина 50 мм, высота 25 мм. Гарантийный срок 5 лет. | 1529.84 | шт | 1
герметичные с PFC [IP67, пластик]
| 043670 | Блок питания ARPV-SP-24035-PFC (24V, 1.45A, 35W) (Arlight, IP67 Пластик, 5 лет) | Источник напряжения с гальванической развязкой для светодиодных изделий. Входное напряжение 220-240 VAC. Выходные параметры: 24 В, 1,45 А, 35Вт. Встроенный PFC >0.95. Герметичный пластиковый корпус IP 67. Рабочая температура -20…+45C⁰. Габаритные размеры длина 110 мм, ширина 40 мм, высота 30 мм. Гарантийный срок 5 лет. | 2145 | шт | 1
| 043671 | Блок питания ARPV-SP-24060-PFC (24V, 2.5A, 60W) (Arlight, IP67 Пластик, 5 лет) | Источник напряжения с гальванической развязкой для светодиодных изделий. Входное напряжение 220-240 VAC. Выходные параметры: 24 В, 2,5 А, 60Вт. Встроенный PFC >0.95. Герметичный пластиковый корпус IP 67. Рабочая температура -20…+45C⁰. Габаритные размеры длина 156 мм, ширина 42 мм, высота 30 мм. Гарантийный срок 5 лет. | 3190 | шт | 1
| 043672 | Блок питания ARPV-SP-24100-PFC (24V, 4.2A, 100W) (Arlight, IP67 Пластик, 5 лет) | Источник напряжения с гальванической развязкой для светодиодных изделий. Входное напряжение 220-240 VAC. Выходные параметры: 24 В, 4,2 А, 100Вт. Встроенный PFC >0.95. Герметичный пластиковый корпус IP 67. Рабочая температура -20…+45C⁰. Габаритные размеры длина 156 мм, ширина 48 мм, высота 33 мм. Гарантийный срок 5 лет. | 4950 | шт | 1
| 046107 | Блок питания ARPV-SP-24150-PFC (24V, 6.3A, 150W) (Arlight, IP67 Пластик, 5 лет) | Источник напряжения с гальванической развязкой для светодиодных изделий. Входное напряжение 220-240 VAC. Выходные параметры: 24 В, 6,3 А, 150Вт. Встроенный PFC >0.95. Герметичный пластиковый корпус IP 67. Рабочая температура -20…+45C⁰. Габаритные размеры длина 156 мм, ширина 48 мм, высота 33 мм. Гарантийный срок 5 лет. | 5940 | шт | 1
в защитном кожухе [IP20, металл]
| 008892 | Блок питания HTS-150-24 (24V, 6.2A, 150W) (Arlight, IP20 Сетка, 3 года) | Источник напряжения с гальванической развязкой для светодиодных изделий. Входное напряжение 176-264 VAC. Выходные параметры: 24 В, 6.2 А, 150 Вт. Встроенный PFC >0.5. Негерметичный алюминиевый сетчатый корпус IP 20. Габаритные размеры длина 199 мм, ширина 110 мм, высота 50 мм. Гарантийный срок 3 года. | 3421.42 | шт | 1
| 008892(1) | Блок питания HTS-150-24 (24V, 6.2A, 150W) (Arlight, IP20 Сетка, 3 года) | Источник напряжения с гальванической развязкой для светодиодных изделий. Входное напряжение 176-264 VAC. Выходные параметры: 24 В, 6.2 А, 150 Вт. Встроенный PFC >0.5. Негерметичный алюминиевый сетчатый корпус IP 20. Габаритные размеры длина 159 мм, ширина 97 мм, высота 30 мм. Гарантийный срок 3 года. | 3077.32 | шт | 1
| 014978 | Блок питания HTS-600M-24 (24V, 25A, 600W) (Arlight, IP20 Сетка, 3 года) | Источник напряжения с гальванической развязкой для светодиодных изделий. Входное напряжение 176-264 VAC. Выходные параметры: 24 В, 25 А, 600 Вт. Встроенный PFC >0.5. Негерметичный алюминиевый сетчатый корпус IP 20. Габаритные размеры длина 241 мм, ширина 124 мм, высота 65 мм. Встроенный вентилятор (с автоконтролем температуры). Гарантийный срок 3 года. | 13281.94 | шт | 1
| 014979 | Блок питания HTS-200M-24 (24V, 8.3A, 200W) (Arlight, IP20 Сетка, 3 года) | Источник напряжения с гальванической развязкой для светодиодных изделий. Входное напряжение 176-264 VAC. Выходные параметры: 24 В, 8,3 А, 200 Вт. Встроенный PFC >0,5. Негерметичный алюминиевый сетчатый корпус IP 20. Габаритные размеры длина 199 мм, ширина 110 мм, высота 50 мм. Гарантийный срок 3 года. | 3688.36 | шт | 1
| 014979(1) | Блок питания HTS-200-24 (24V, 8.3A, 200W) (Arlight, IP20 Сетка, 3 года) | Источник напряжения с гальванической развязкой для светодиодных изделий. Входное напряжение 200-240 VAC. Выходные параметры: 24 В, 8,3 А, 200 Вт. Встроенный PFC >0,5. Негерметичный алюминиевый сетчатый корпус IP 20. Габаритные размеры длина 159 мм, ширина 97 мм, высота 30 мм. Гарантийный срок 3 года. | 3688.36 | шт | 1
| 015034 | Блок питания HTS-100M-24 (24V, 4.2A, 100W) (Arlight, IP20 Сетка, 3 года) | Источник напряжения с гальванической развязкой для светодиодных изделий. Входное напряжение 176-264 VAC. Выходные параметры: 24 В, 4,2 А, 100 Вт. Встроенный PFC >0,5. Негерметичный алюминиевый сетчатый корпус IP 20. Габаритные размеры длина 159 мм, ширина 98 мм, высота 42 мм. Гарантийный срок 3 года. | 2791.96 | шт | 1
| 015034(1) | Блок питания HTS-100-24 (24V, 4.2A, 100W) (Arlight, IP20 Сетка, 3 года) | Источник напряжения с гальванической развязкой для светодиодных изделий. Входное напряжение 90-264 VAC. Выходные параметры: 24 В, 4,2 А, 100 Вт. Негерметичный алюминиевый сетчатый корпус IP 20. Габаритные размеры длина 129 мм, ширина 97 мм, высота 30 мм. Гарантийный срок 3 года. | 2791.96 | шт | 1
| 020820 | Блок питания HTS-250M-24 (24V, 10.5A, 250W) (Arlight, IP20 Сетка, 3 года) | Источник напряжения с гальванической развязкой для светодиодных изделий. Входное напряжение 176-264 VAC. Выходные параметры: 24 В, 10,5 А, 250 Вт. Встроенный PFC >0,5. Негерметичный алюминиевый сетчатый корпус IP 20. Габаритные размеры длина 199 мм, ширина 110 мм, высота 50 мм. Гарантийный срок 3 года. | 4803.69 | шт | 1
| 020823(1) | Блок питания HTS-60L-24 (24V, 2.5A, 60W) (Arlight, IP20 Сетка, 3 года) | Источник напряжения с гальванической развязкой для светодиодных изделий. Входное напряжение 176-264 VAC. Выходные параметры: 24 В, 2,5 А, 60 Вт. Встроенный PFC >0,5. Негерметичный алюминиевый сетчатый корпус IP 20. Габаритные размеры длина 156 мм, ширина 40 мм, высота 29 мм. Гарантийный срок 3 года. | 2097.3 | шт | 1
| 020825(1) | Блок питания HTS-150L-24 (24V, 6.25A, 150W) (Arlight, IP20 Сетка, 3 года) | Источник напряжения с гальванической развязкой для светодиодных изделий. Входное напряжение 176-264 VAC. Выходные параметры: 24 В, 6,25 А, 150 Вт. Встроенный PFC >0,5. Негерметичный алюминиевый сетчатый корпус IP 20. Габаритные размеры длина 202 мм, ширина 49 мм, высота 30 мм. Гарантийный срок 3 года. | 3096.51 | шт | 1
| 020827(1) | Блок питания HTS-200L-24 (24V, 8.3A, 200W) (Arlight, IP20 Сетка, 3 года) | Источник напряжения с гальванической развязкой для светодиодных изделий. Входное напряжение 176-264 VAC. Выходные параметры: 24 В, 8.3 А, 200 Вт. Встроенный PFC >0.5. Негерметичный алюминиевый сетчатый корпус IP 20. Габаритные размеры длина 202 мм, ширина 49 мм, высота 30 мм. Гарантийный срок 3 года. | 3688.36 | шт | 1
| 020829(1) | Блок питания HTS-400L-24 (24V, 16.5A, 400W) (Arlight, IP20 Сетка, 3 года) | Источник напряжения с гальванической развязкой для светодиодных изделий. Входное напряжение 176-264 VAC. Выходные параметры: 24 В, 16.5 А, 400 Вт. Встроенный PFC >0.5. Негерметичный алюминиевый сетчатый корпус IP 20. Габаритные размеры длина 246 мм, ширина 63 мм, высота 30 мм. Встроенный вентилятор (без автоконтроля температуры). Гарантийный срок 3 года. | 5577.56 | шт | 1
| 020975(1) | Блок питания HTS-100L-24 (24V, 4.2A, 100W) (Arlight, IP20 Сетка, 3 года) | Источник напряжения с гальванической развязкой для светодиодных изделий. Входное напряжение 176-264 VAC. Выходные параметры: 24 В, 4.5 А, 100 Вт. Встроенный PFC >0,5. Негерметичный алюминиевый сетчатый корпус IP 20. Габаритные размеры длина 156 мм, ширина 40 мм, высота 29 мм. Гарантийный срок 3 года. | 2760 | шт | 1
| 023256 | Блок питания HTS-100-24-LS (24V, 4,2A, 100W) (Arlight, IP20 Сетка, 3 года) | Источник напряжения с гальванической развязкой для светодиодных изделий. Входное напряжение 180-264 VAC. Выходные параметры: 24 В, 4,2 А, 100 Вт. Встроенный PFC >0,5. Негерметичный алюминиевый сетчатый корпус IP 20. Габаритные размеры длина 225 мм, ширина 53 мм, высота 18 мм. Гарантийный срок 3 года. | 2950.39 | шт | 1
| 023257 | Блок питания HTS-150-24-LS (24V, 6.25A, 150W) (Arlight, IP20 Сетка, 3 года) | Источник напряжения с гальванической развязкой для светодиодных изделий. Входное напряжение 180-264 VAC. Выходные параметры: 24 В, 6,25 А, 150 Вт. Встроенный PFC >0,5. Негерметичный алюминиевый сетчатый корпус IP 20. Габаритные размеры длина 278 мм, ширина 53 мм, высота 21 мм. Гарантийный срок 3 года. | 3503.94 | шт | 1
| 023258 | Блок питания HTS-200-24-LS (24V, 8.3A, 200W) (Arlight, IP20 Сетка, 3 года) | Источник напряжения с гальванической развязкой для светодиодных изделий. Входное напряжение 180-264 VAC. Выходные параметры: 24 В, 8,3 А, 200 Вт. Встроенный PFC >0,5. Негерметичный алюминиевый сетчатый корпус IP 20. Габаритные размеры длина 278 мм, ширина 53 мм, высота 21 мм. Гарантийный срок 3 года. | 3909.75 | шт | 1
| 023259 | Блок питания HTS-300-24-LS (24V, 12.5A, 300W) (Arlight, IP20 Сетка, 3 года) | Источник напряжения с гальванической развязкой для светодиодных изделий. Входное напряжение 180-264 VAC. Выходные параметры: 24 В, 12.5 А, 300 Вт. Встроенный PFC >0.5. Негерметичный алюминиевый сетчатый корпус IP 20. Габаритные размеры длина 308 мм, ширина 53 мм, высота 21 мм. Встроенный Вентилятор (без автоконтроля температуры). Гарантийный срок 3 года. | 4824.83 | шт | 1
| 023260 | Блок питания HTS-400-24-LS (24V, 16.6A, 400W) (Arlight, IP20 Сетка, 3 года) | Источник напряжения с гальванической развязкой для светодиодных изделий. Входное напряжение 180-264 VAC. Выходные параметры: 24 В, 16.6 А, 400 Вт. Встроенный PFC >0.5. Негерметичный алюминиевый сетчатый корпус IP 20. Габаритные размеры длина 277 мм, ширина 58 мм, высота 30 мм. Встроенный вентилятор (с автоконтролем температуры). Гарантийный срок 3 года. | 6134.08 | шт | 1
| 024121 | Блок питания ARS-200L-24 (24V, 8.3A, 200W) (Arlight, IP20 Сетка, 2 года) | Источник напряжения с гальванической развязкой для светодиодных изделий. Входное напряжение 180-250 VAC. Выходные параметры: 24 В, 8,3 А, 200 Вт. Встроенный PFC >0,5. Негерметичный алюминиевый сетчатый корпус IP 20. Габаритные размеры длина 240 мм, ширина 47 мм, высота 30 мм. Гарантийный срок 2 года. | 3599.81 | шт | 1
| 025401 | Блок питания ARS-200-24 (24V, 8.3A, 200W) (Arlight, IP20 Сетка, 2 года) | Источник напряжения с гальванической развязкой для светодиодных изделий. Входное напряжение 185-264 VAC. Выходные параметры: 24 В, 8,3 А, 200 Вт. Встроенный PFC >0,5. Негерметичный алюминиевый сетчатый корпус IP 20. Габаритные размеры длина 160 мм, ширина 98 мм, высота 42 мм. Гарантийный срок 2 года. | 3471.89 | шт | 1
| 025403 | Блок питания ARS-250-24 (24V, 10.4A, 250W) (Arlight, IP20 Сетка, 2 года) | Источник напряжения с гальванической развязкой для светодиодных изделий. Входное напряжение 185-264 VAC. Выходные параметры: 24 В, 10,4 А, 250 Вт. Встроенный PFC >0,5. Негерметичный алюминиевый сетчатый корпус IP 20. Габаритные размеры длина 160 мм, ширина 98 мм, высота 42 мм. Гарантийный срок 2 года. | 3832.69 | шт | 1
| 026123 | Блок питания ARS-100-24 (24V, 4.2A, 100W) (Arlight, IP20 Сетка, 2 года) | Источник напряжения с гальванической развязкой для светодиодных изделий. Входное напряжение 185-264 VAC. Выходные параметры: 24 В, 4,2 А, 100 Вт. Встроенный PFC >0,5. Негерметичный алюминиевый сетчатый корпус IP 20. Габаритные размеры длина 130 мм, ширина 98 мм, высота 40 мм. Гарантийный срок 2 года. | 2348.63 | шт | 1
| 026124 | Блок питания ARS-150-24 (24V, 6.25A, 150W) (Arlight, IP20 Сетка, 2 года) | Источник напряжения с гальванической развязкой для светодиодных изделий. Входное напряжение 185-264 VAC. Выходные параметры: 24 В, 6.25 А, 150 Вт. Встроенный PFC >0.5. Негерметичный алюминиевый сетчатый корпус IP 20. Габаритные размеры длина 160 мм, ширина 98 мм, высота 42 мм. Гарантийный срок 2 года. | 2902.56 | шт | 1
| 026152 | Блок питания ARS-35-24 (24V, 1.5A, 35W) (Arlight, IP20 Сетка, 2 года) | Источник напряжения с гальванической развязкой для светодиодных изделий. Входное напряжение 185-264 VAC. Выходные параметры: 24 В, 1,5 А, 35 Вт. Встроенный PFC >0,5. Негерметичный алюминиевый сетчатый корпус IP 20. Габаритные размеры длина 85 мм, ширина 58 мм, высота 34 мм. Гарантийный срок 2 года. | 1633.83 | шт | 1
| 026153 | Блок питания ARS-60-24 (24V, 2.5A, 60W) (Arlight, IP20 Сетка, 2 года) | Источник напряжения с гальванической развязкой для светодиодных изделий. Входное напряжение 185-264 VAC. Выходные параметры: 24 В, 2,5 А, 60 Вт. Встроенный PFC >0,5. Негерметичный алюминиевый сетчатый корпус IP 20. Габаритные размеры длина 110 мм, ширина 77 мм, высота 35 мм. Гарантийный срок 2 года. | 1902.48 | шт | 1
| 026169(2) | Блок питания ARS-60-24-LS (24V, 2.5A, 60W) (Arlight, IP20 Сетка, 2 года) | Источник напряжения с гальванической развязкой для светодиодных изделий. Входное напряжение 200-240 VAC. Выходные параметры: 24 В, 2,5 А, 60 Вт. Встроенный PFC >0,5. Негерметичный алюминиевый сетчатый корпус IP 20. Габаритные размеры длина 195 мм, ширина 53 мм, высота 22 мм. Гарантийный срок 2 года. | 2212.43 | шт | 1
| 026170(2) | Блок питания ARS-120-24-LS (24V, 5A, 120W) (Arlight, IP20 Сетка, 2 года) | Источник напряжения с гальванической развязкой для светодиодных изделий. Входное напряжение 200-240 VAC. Выходные параметры: 24 В, 5 А, 120 Вт. Встроенный PFC >0.5. Негерметичный алюминиевый сетчатый корпус IP 20. Габаритные размеры длина 225 мм, ширина 53 мм, высота 22 мм. Гарантийный срок 2 года. | 2950.39 | шт | 1
| 026677 | Блок питания ARS-350-24 (24V, 14.5A, 350W) (Arlight, IP20 Сетка, 2 года) | Источник напряжения с гальванической развязкой для светодиодных изделий. Входное напряжение 185-264 VAC. Выходные параметры: 24 В, 14.5 А, 350 Вт. Встроенный PFC >0.5. Негерметичный алюминиевый сетчатый корпус IP 20. Габаритные размеры длина 215 мм, ширина 115 мм, высота 50 мм. Встроенный вентилятор (без автоконтроля температуры). Гарантийный срок 2 года. | 5190.33 | шт | 1
| 026682 | Блок питания ARS-25-24 (24V, 1.1A, 25W) (Arlight, IP20 Сетка, 2 года) | Источник напряжения с гальванической развязкой для светодиодных изделий. Входное напряжение 185-264 VAC. Выходные параметры: 24 В, 1,1 А, 25 Вт. Встроенный PFC >0,5. Негерметичный алюминиевый сетчатый корпус IP 20. Габаритные размеры длина 85 мм, ширина 58 мм, высота 34 мм. Гарантийный срок 2 года. | 1497.68 | шт | 1
| 026864 | Блок питания ARS-400-24 (24V, 16,7A, 400W) (Arlight, IP20 Сетка, 2 года) | Источник напряжения с гальванической развязкой для светодиодных изделий. Входное напряжение 185-264 VAC. Выходные параметры: 24 В, 16.7 А, 400 Вт. Встроенный PFC >0.5. Негерметичный алюминиевый сетчатый корпус IP 20. Габаритные размеры длина 215 мм, ширина 115 мм, высота 50 мм. Встроенный вентилятор (без автоконтроля температуры). Гарантийный срок 2 года. | 5428.77 | шт | 1
| 027325(1) | Блок питания ARS-50-24-FA (24V, 2.2A, 53W) (Arlight, IP20 Сетка, 3 года) | Источник напряжения с гальванической развязкой для светодиодных изделий. Входное напряжение 100-240 VAC. Выходные параметры: 24 В, 2,2 А, 53 Вт. Встроенный PFC >0,5. Негерметичный алюминиевый сетчатый корпус IP 20. Габаритные размеры длина 104 мм, ширина 82 мм, высота 30 мм. Гарантийный срок 3 лет. | 2035.23 | шт | 1
| 027326(1) | Блок питания ARS-75-24-FA (24V, 3.2A, 77W) (Arlight, IP20 Сетка, 3 года) | Источник напряжения с гальванической развязкой для светодиодных изделий. Входное напряжение 100-240 VAC. Выходные параметры: 24 В, 3,2 А, 77 Вт. Встроенный PFC >0,5. Негерметичный алюминиевый сетчатый корпус IP 20. Габаритные размеры длина 104 мм, ширина 97 мм, высота 30 мм. Гарантийный срок 3 года. | 2212.43 | шт | 1
| 027327(1) | Блок питания ARS-100-24-FA (24V, 4.5A, 108W) (Arlight, IP20 Сетка, 3 года) | Источник напряжения с гальванической развязкой для светодиодных изделий. Входное напряжение 100-240 VAC. Выходные параметры: 24 В, 4,5 А, 108 Вт. Встроенный PFC >0,5. Негерметичный алюминиевый сетчатый корпус IP 20. Габаритные размеры длина 134 мм, ширина 97 мм, высота 30 мм. Гарантийный срок 3 года. | 2867.34 | шт | 1
| 027328 | Блок питания JTS-150-24-FA (24V, 6.5A, 156W) (Arlight, IP20 Сетка, 3 года) | Блок питания с гальванической развязкой, выход 24V 6.5А, мощность 156W, размеры 164x97x30 мм, входное напряжение 100-240 VAC, температура -20... +50 °С. Совместимость со стандартом EMC. Гарантия 3 года. | 3539.87 | шт | 1
| 027328(1) | Блок питания ARS-150-24-FA (24V, 6.5A, 156W) (Arlight, IP20 Сетка, 3 года) | Источник напряжения с гальванической развязкой для светодиодных изделий. Входное напряжение 200-240 VAC. Выходные параметры: 24 В, 6.5 А, 156 Вт. Встроенный PFC >0.5. Негерметичный алюминиевый сетчатый корпус IP 20. Габаритные размеры длина 164 мм, ширина 97 мм, высота 30 мм. Гарантийный срок 3 года. | 3539.87 | шт | 1
| 027329(1) | Блок питания ARS-200-24-FA (24V, 8.8A, 211W) (Arlight, IP20 Сетка, 3 года) | Источник напряжения с гальванической развязкой для светодиодных изделий. Входное напряжение 200-240 VAC. Выходные параметры: 24 В, 8.8 А, 211 Вт. Встроенный PFC >0.5. Негерметичный алюминиевый сетчатый корпус IP 20. Габаритные размеры длина 215 мм, ширина 115 мм, высота 30 мм. Гарантийный срок 3 года. | 3977.59 | шт | 1
| 027330(1) | Блок питания ARS-350-24-FA (24V, 14.6A, 350W) (Arlight, IP20 Сетка, 3 года) | Источник напряжения с гальванической развязкой для светодиодных изделий. Входное напряжение 200-240 VAC. Выходные параметры: 24 В, 14.6 А, 350 Вт. Встроенный PFC >0.5. Негерметичный алюминиевый сетчатый корпус IP 20. Габаритные размеры длина 215 мм, ширина 115 мм, высота 30 мм. Встроенный вентилятор (с автоконтролем температуры). Гарантийный срок 3 года. | 5732.72 | шт | 1
| 028781(1) | Блок питания ARS-35-24-FA (24V, 1.5A, 35W) (Arlight, IP20 Сетка, 3 года) | Источник напряжения с гальванической развязкой для светодиодных изделий. Входное напряжение 115-230 VAC. Выходные параметры: 24 В, 1,5 А, 35 Вт. Встроенный PFC >0,5. Негерметичный алюминиевый сетчатый корпус IP 20. Габаритные размеры длина 104 мм, ширина 82 мм, высота 30 мм. Гарантийный срок 3 года. | 1784.62 | шт | 1
| 029535 | Блок питания ARS-150-24-L (24V, 6.5A, 150W) (Arlight, IP20 Сетка, 3 года) | Источник напряжения с гальванической развязкой для светодиодных изделий. Входное напряжение 176-264 VAC. Выходные параметры: 24 В, 6.5 А, 150 Вт. Встроенный PFC >0.5. Негерметичный алюминиевый сетчатый корпус IP 20. Габаритные размеры длина 255 мм, ширина 49 мм, высота 29 мм. Гарантийный срок 3 года. | 3406.74 | шт | 1
| 029539(1) | Блок питания ARS-200-24-L (24V, 8.3A, 200W) (Arlight, IP20 Сетка, 3 года) | Блок питания с гальванической развязкой, входное напряжение 176-264V АС, выходное напряжение 24V, мощность 200W, размеры 255x49x29 мм. Гарантия 3 года. | 3835.95 | шт | 1
| 029543(1) | Блок питания ARS-250-24-L1 (24V, 10.4A, 250W) (Arlight, IP20 Сетка, 3 года) | Источник напряжения с гальванической развязкой для светодиодных изделий. Входное напряжение 200-240 VAC. Выходные параметры: 24 В, 10.4 А, 250 Вт. Встроенный PFC >0.5. Негерметичный алюминиевый сетчатый корпус IP 20. Габаритные размеры длина 255 мм, ширина 63 мм, высота 29 мм. Гарантийный срок 3 года. | 4426.33 | шт | 1
| 029751(1) | Блок питания ARS-100-24-L1 (24V, 4.2A, 100W) (Arlight, IP20 Сетка, 3 года) | Источник напряжения с гальванической развязкой для светодиодных изделий. Входное напряжение 200 - 240 VAC. Выходные параметры: 24 В, 4,2 А, 100 Вт. Встроенный PFC >0,5. Негерметичный алюминиевый сетчатый корпус IP 20. Габаритные размеры длина 255 мм, ширина 49 мм, высота 29 мм. Гарантийный срок 3 года. | 2655.21 | шт | 1
| 029753 | Блок питания ARS-300-24-LF (24V, 12.5A, 300W) (Arlight, IP20 Сетка, 3 года) | Источник напряжения с гальванической развязкой для светодиодных изделий. Входное напряжение 176-264 VAC. Выходные параметры: 24 В, 12.5 А, 300 Вт. Встроенный PFC >0.5. Негерметичный алюминиевый сетчатый корпус IP 20. Габаритные размеры длина 330 мм, ширина 49 мм, высота 29 мм. Гарантийный срок 3 года. | 5306.87 | шт | 1
| 029754 | Блок питания ARS-360-24-LF (24V, 15A, 360W) (Arlight, IP20 Сетка, 3 года) | Источник напряжения с гальванической развязкой для светодиодных изделий. Входное напряжение 176-264 VAC. Выходные параметры: 24 В, 15 А, 360 Вт. Встроенный PFC >0.5. Негерметичный алюминиевый сетчатый корпус IP 20. Габаритные размеры длина 330 мм, ширина 49 мм, высота 29 мм. Гарантийный срок 3 года. | 5732.72 | шт | 1
| 041457 | Блок питания HTS-25-24 (24V, 1.1A, 25W) (Arlight, IP20 Сетка, 3 года) | Источник напряжения с гальванической развязкой для светодиодных изделий. Входное напряжение 176-264 VAC. Выходные параметры: 24 В, 1,1 А, 25 Вт. Встроенный PFC >0,5. Негерметичный алюминиевый сетчатый корпус IP 20. Габаритные размеры длина 92 мм, ширина 51 мм, высота 28 мм. Гарантийный срок 3 года. | 1529.84 | шт | 1
в защ. кожухе с PFC [IP20, металл]
| 026856 | Блок питания HTSP-200-24-FA-PFC (24V, 8.3A, 200W) (Arlight, IP20 Сетка, 3 года) | Источник напряжения с гальванической развязкой для светодиодных изделий. Входное напряжение 100-240 VAC. Выходные параметры: 24 В, 8.3 А, 200 Вт. Встроенный PFC >0.95. Негерметичный алюминиевый сетчатый корпус IP 20. Габаритные размеры длина 215 мм, ширина 115 мм, высота 30 мм. Гарантийный срок 3 года. | 5018.49 | шт | 1
| 045486 | Блок питания HTS-800-24-PFC (24V, 33A, 800W) (Arlight, IP20 Сетка, 3 года) | Источник напряжения с гальванической развязкой для светодиодных изделий. Входное напряжение 100-240 VAC. Выходные параметры: 24 В, 33 А, 800 Вт. Встроенный PFC >0,95. Негерметичный алюминиевый сетчатый корпус IP 20. Габаритные размеры длина 230 мм, ширина 127 мм, высота 41 мм. Встроенный вентилятор. Гарантийный срок 3 года. | 25350.6 | шт | 1
на DIN-рейку [IP20]
| 031084 | Блок питания ARV-DR15-24 (24V, 0.63A, 15W) (Arlight, IP20 DIN-рейка) | Источник напряжения с гальванической развязкой для светодиодных изделий. Входное напряжение 100-240 VAC. Выходные параметры: 24 В, 0.625 А, 15 Вт. Негерметичный пластиковый корпус IP 20 для установки на DIN-рейку. Габаритные размеры длина 17.5 мм, ширина 90 мм, высота 58 мм. Гарантийный срок 3 года. | 1622.05 | шт | 1
| 031085 | Блок питания ARV-DR30-24 (24V, 1.25A, 30W) (Arlight, IP20 DIN-рейка) | Источник напряжения с гальванической развязкой для светодиодных изделий. Входное напряжение 100-240 VAC. Выходные параметры: 24 В, 1.25 А, 30 Вт. Негерметичный пластиковый корпус IP 20 для установки на DIN-рейку. Габаритные размеры длина 35 мм, ширина 90 мм, высота 58 мм. Гарантийный срок 3 года. | 2389.54 | шт | 1
| 031086 | Блок питания ARV-DR60-24 (24V, 2.5A, 60W) (Arlight, IP20 DIN-рейка) | Источник напряжения с гальванической развязкой для светодиодных изделий. Входное напряжение 100-240 VAC. Выходные параметры: 24 В, 2.5 А, 60 Вт. Негерметичный пластиковый корпус IP 20 для установки на DIN-рейку. Габаритные размеры длина 52.5 мм, ширина 90 мм, высота 58 мм. Гарантийный срок 3 года. | 3348.9 | шт | 1
| 031087 | Блок питания ARV-DR100-24 (24V, 4.2A, 100W) (Arlight, IP20 DIN-рейка) | Источник напряжения с гальванической развязкой для светодиодных изделий. Входное напряжение 100-240 VAC. Выходные параметры: 24 В, 4.2 А, 100 Вт. Негерметичный пластиковый корпус IP 20 для установки на DIN-рейку. Габаритные размеры длина 90 мм, ширина 70 мм, высота 58 мм. Гарантийный срок 3 года. | 4972.42 | шт | 1
| 035700 | Блок питания ARV-DR150-24 (24V, 6.25A, 150W) (Arlight, IP20 DIN-рейка) | Источник напряжения с гальванической развязкой для светодиодных изделий. Входное напряжение 100-240 VAC. Выходные параметры: 24 В, 6.25 А, 150 Вт. Негерметичный пластиковый корпус IP 20 для установки на DIN-рейку. Габаритные размеры длина 90 мм, ширина 105 мм, высота 58 мм. Гарантийный срок 3 года. | 8116.17 | шт | 1
| 037155 | Блок питания ARV-DRP240-24-B (24V, 10A, 240W, PFC) (Arlight, IP20 Металл, 5 лет) | Источник напряжения с гальванической развязкой для светодиодных изделий. Входное напряжение 100-240 VAC. Выходные параметры: 24 В, 10 А, 240 Вт. Негерметичный металлический корпус IP 20 для установки на DIN-рейку. Встроенный PFC >0,95 Габаритные размеры длина 113 мм, ширина 63 мм, высота 125 мм. Гарантийный срок 5 лет. | 10702.26 | шт | 1
| 037156 | Блок питания ARV-DRP120-24-B (24V, 5A, 120W) (Arlight, IP20 Металл, 5 лет) | Источник напряжения с гальванической развязкой для светодиодных изделий. Входное напряжение 90-264 VAC. Выходные параметры: 24 В, 5 А, 120 Вт. Негерметичный металлический корпус IP 20 для установки на DIN-рейку. PF >0,5 Габаритные размеры длина 113 мм, ширина 42 мм, высота 125 мм. Гарантийный срок 5 лет. | 7318.92 | шт | 1
| 040231 | Блок питания ARV-DRP480-PFC-24 (24V, 20A, 480W) (Arlight, IP20 Металл, 5 лет) | Источник напряжения с гальванической развязкой для светодиодных изделий. Входное напряжение 100-240 VAC. Выходные параметры: 24 В, 20 А, 480 Вт. Негерметичный металлический корпус IP 20 для установки на DIN-рейку. Встроенный PFC >0,95 Габаритные размеры длина 113 мм, ширина 84 мм, высота 125 мм. Гарантийный срок 5 лет. | 19517.11 | шт | 1
| 040232 | Блок питания ARV-DRP75-24 (24V, 3.15A, 75W) (Arlight, IP20 Металл, 5 лет) | Источник напряжения с гальванической развязкой для светодиодных изделий. Входное напряжение 90-264 VAC. Выходные параметры: 24 В, 3.15 А, 75 Вт. Негерметичный металлический корпус IP 20 для установки на DIN-рейку. Габаритные размеры длина 113 мм, ширина 42 мм, высота 125 мм. Гарантийный срок 5 лет. | 4908.81 | шт | 1
| ZPSU640 | Источник питания KNX ZPSU640 | Cпециализированный источник питания, совместимый с шиной KNX. | 53853 | шт | 1
компактные [IP20, пластик]
| 016242(1) | Блок питания ARV-24075-PFC (24V, 3.1A, 75W) (Arlight, IP20 Пластик, 2 года) | Источник напряжения с гальванической развязкой для светодиодных изделий. Входное напряжение 220-240 VAC. Выходные параметры: 24 В, 3.1 А, 75 Вт. Встроенный PFC >0.9. Негерметичный пластиковый корпус IP 20. Габаритные размеры длина 180 мм, ширина 52 мм, высота 30 мм. Гарантийный срок 2 года. | 2950.39 | шт | 1
| 016342(1) | Блок питания ARV-24060-PFC (24V, 2.5A, 60W) (Arlight, IP20 Пластик, 2 года) | Источник напряжения с гальванической развязкой для светодиодных изделий. Входное напряжение 220-240 VAC. Выходные параметры: 24 В, 2.5 А, 60 Вт. Встроенный PFC >0.95. Негерметичный пластиковый корпус IP 20. Габаритные размеры длина 180 мм, ширина 52 мм, высота 30 мм. Гарантийный срок 2 года. | 2625.69 | шт | 1
| 021020(1) | Блок питания ARV-SN24012-C (24V, 0.5A, 12W) (Arlight, IP20 Пластик, 3 года) | Источник напряжения с гальванической развязкой для светодиодных изделий. Входное напряжение 200-240 VAC. Выходные параметры: 24 В, 0.5 А, 12 Вт. Встроенный PFC >0.5. Негерметичный пластиковый корпус IP 20. Габаритные размеры длина 82 мм, ширина 36 мм, высота 24 мм. Гарантийный срок 3 года. | 878.68 | шт | 1
| 021591(1) | Блок питания ARV-SN24006-C (24V, 0.25A, 6W) (Arlight, IP20 Пластик, 3 года) | Источник напряжения с гальванической развязкой для светодиодных изделий. Входное напряжение 200-240 VAC. Выходные параметры: 24 В, 0.25 А, 6 Вт. Встроенный PFC >0.5. Негерметичный пластиковый корпус IP 20. Габаритные размеры длина 67 мм, ширина 31 мм, высота 21 мм. Гарантийный срок 3 года. | 509.55 | шт | 1
| 022366(1) | Блок питания ARV-24012 (24V, 0.5A, 12W) (Arlight, IP20 Пластик, 2 года) | Источник напряжения с гальванической развязкой для светодиодных изделий. Входное напряжение 100-240 VAC. Выходные параметры: 24 В, 0.5 А, 12 Вт. Встроенный PFC >0.5. Негерметичный пластиковый корпус IP 20. Габаритные размеры длина 80 мм, ширина 32 мм, высота 22 мм. Гарантийный срок 2 года. НЕ ПОДХОДИТ ДЛЯ ВСТРАИВАНИЯ В ПРОФИЛИ И СВЕТИЛЬНИКИ. | 498 | шт | 1
| 022368(1) | Блок питания ARV-24024 (24V, 1A, 24W) (Arlight, IP20 Пластик, 2 года) | Источник напряжения с гальванической развязкой для светодиодных изделий. Входное напряжение 100-240 VAC. Выходные параметры: 24 В, 1 А, 24 Вт. Встроенный PFC >0.5. Негерметичный пластиковый корпус IP 20. Габаритные размеры длина 115 мм, ширина 45 мм, высота 28 мм. Гарантийный срок 2 года. НЕ ПОДХОДИТ ДЛЯ ВСТРАИВАНИЯ В ПРОФИЛИ И СВЕТИЛЬНИКИ. | 590 | шт | 1
| 022369(1) | Блок питания ARV-24036 (24V, 1.5A, 36W) (Arlight, IP20 Пластик, 2 года) | Источник напряжения с гальванической развязкой для светодиодных изделий. Входное напряжение 100-240 VAC. Выходные параметры: 24 В, 1.5 А, 36 Вт. Встроенный PFC >0.5. Негерметичный пластиковый корпус IP 20. Габаритные размеры длина 140 мм, ширина 45 мм, высота 28 мм. Гарантийный срок 2 года. НЕ ПОДХОДИТ ДЛЯ ВСТРАИВАНИЯ В ПРОФИЛИ И СВЕТИЛЬНИКИ. | 1246.78 | шт | 1
| 022922(2) | Блок питания ARV-SP-24200-PFC-B (24V, 8.3A, 200W) (Arlight, IP20 Пластик, 5 лет) | Источник напряжения с гальванической развязкой для светодиодных изделий. Входное напряжение 200-240 VAC. Выходные параметры: 24 В, 8.3 А, 200 Вт. Встроенный PFC >0.95. Негерметичный пластиковый корпус IP 20. Габаритные размеры длина 195 мм, ширина 67 мм, высота 31 мм. Гарантийный срок 5 лет. | 8828.35 | шт | 1
| 022923(1) | Блок питания ARV-SN24250-PFC-B (24V, 10.4A, 250W) (Arlight, IP20 Пластик, 3 года) | Источник напряжения с гальванической развязкой для светодиодных изделий. Входное напряжение 200-240 VAC. Выходные параметры: 24 В, 10.4 А, 250 Вт. Встроенный PFC >0.95. Негерметичный пластиковый корпус IP 20. Габаритные размеры длина 195 мм, ширина 67 мм, высота 31 мм. Гарантийный срок 3 года. | 8888.82 | шт | 1
| 022923(2) | Блок питания ARV-SP-24250-PFC-B (24V, 10.4A, 250W) (Arlight, IP20 Пластик, 5 лет) | Источник напряжения с гальванической развязкой для светодиодных изделий. Входное напряжение 200-240 VAC. Выходные параметры: 24 В, 10.4 А, 250 Вт. Встроенный PFC >0.95. Негерметичный пластиковый корпус IP 20. Габаритные размеры длина 195 мм, ширина 67 мм, высота 31 мм. Гарантийный срок 5 года. | 9795.84 | шт | 1
| 023730(1) | Блок питания ARV-SN24320-PFC-B (24V, 13.3A, 320W) (Arlight, IP20 Пластик, 3 года) | Источник напряжения с гальванической развязкой для светодиодных изделий. Входное напряжение 200-240 VAC. Выходные параметры: 24 В, 13.3 А, 320 Вт. Встроенный PFC >0.9. Негерметичный пластиковый корпус IP 20. Габаритные размеры длина 215 мм, ширина 77 мм, высота 35 мм. Гарантийный срок 3 года. | 11972.69 | шт | 1
| 023730(2) | Блок питания ARV-SP-24320-PFC-B (24V, 13.3A, 320W) (Arlight, IP20 Пластик, 5 лет) | Источник напряжения с гальванической развязкой для светодиодных изделий. Входное напряжение 220-240 VAC. Выходные параметры: 24 В, 13.3 А, 320 Вт. Встроенный PFC >0.95. Негерметичный пластиковый корпус IP 20. Габаритные размеры длина 215 мм, ширина 77 мм, высота 35 мм. Гарантийный срок 5 лет. | 13182.05 | шт | 1
| 029375(1) | Блок питания ARV-SP-24020-FLAT-B (24V, 0.83A, 20W) (Arlight, IP20 Пластик, 5 лет) | Источник напряжения с гальванической развязкой для светодиодных изделий. Входное напряжение 200-240 VAC. Выходные параметры: 24 В, 0.83 А, 20 Вт. Встроенный PFC >0.84. Негерметичный пластиковый корпус IP 20. Габаритные размеры длина 103 мм, ширина 36 мм, высота 16 мм. Гарантийный срок 5 лет. | 1303.69 | шт | 1
| 029376 | Блок питания ARV-SN24015-FLAT-B (24V, 0.63A, 15W) (Arlight, IP20 Пластик, 3 года) | Источник напряжения с гальванической развязкой для светодиодных изделий. Входное напряжение 200-240 VAC. Выходные параметры: 24 В, 0.63 А, 15 Вт. Встроенный PFC >0.5. Негерметичный пластиковый корпус IP 20. Габаритные размеры длина 103 мм, ширина 36 мм, высота 16 мм . Гарантийный срок 3 года. | 965.98 | шт | 1
| 029376(1) | Блок питания ARV-SP-24015-FLAT-B (24V, 0.63A, 15W) (Arlight, IP20 Пластик, 5 лет) | Источник напряжения с гальванической развязкой для светодиодных изделий. Входное напряжение 200-240 VAC. Выходные параметры: 24 В, 0.63 А, 15 Вт. Встроенный PFC >0.8. Негерметичный пластиковый корпус IP 20. Габаритные размеры длина 103 мм, ширина 36 мм, высота 16 мм . Гарантийный срок 5 лет. | 1016.92 | шт | 1
| 033274 | Блок питания ARV-SN24008-B (24V, 0.33A, 8W) (Arlight, IP20 Пластик, 3 года) | Источник напряжения с гальванической развязкой для светодиодных изделий. Входное напряжение 200-240 VAC. Выходные параметры: 24 В, 0.33 А, 8 Вт, PF>0,5. Негерметичный пластиковый корпус IP 20. Габаритные размеры длина 67 мм, ширина 33 мм, высота 19.8 мм . Гарантийный срок 3 года. | 728.68 | шт | 1
| 038816 | Блок питания ARV-SP-24030-PFC (24V, 1.25A, 30W) (Arlight, IP20 Пластик, 5 лет) | Источник напряжения с гальванической развязкой для светодиодных изделий. Входное напряжение 220-240 VAC. Выходные параметры: 24 В, 1.25 А, 30 Вт. Встроенный PFC >0.9. Негерметичный пластиковый корпус IP 20. Габаритные размеры длина 123 мм, ширина 44,6 мм, высота 19,2 мм. Гарантийный срок 5 лет. | 1815 | шт | 1
| 038818 | Блок питания ARV-SP-24100-PFC (24V, 4.17A, 100W) (Arlight, IP20 Пластик, 5 лет) | Источник напряжения с гальванической развязкой для светодиодных изделий. Входное напряжение 200-240 VAC. Выходные параметры: 24 В, 4.17 А, 100 Вт. Встроенный PFC >0.9. Негерметичный пластиковый корпус IP 20. Габаритные размеры длина 170 мм, ширина 44,5 мм, высота 28,2 мм. Гарантийный срок 5 лет. | 4389 | шт | 1
| 039233 | Блок питания ARV-SP-24020-PFC (24V, 0.83A, 20W) (Arlight, IP20 Пластик, 5 лет) | Источник напряжения с гальванической развязкой для светодиодных изделий. Входное напряжение 220-240 VAC. Выходные параметры: 24 В, 0.83 А, 20 Вт. Встроенный PFC >0.9. Негерметичный пластиковый корпус IP 20. Габаритные размеры длина 123 мм, ширина 44,6 мм, высота 19,2 мм. Гарантийный срок 5 лет. | 1441 | шт | 1
| 039235 | Блок питания ARV-SP-24050-PFC (24V, 2.08A, 50W) (Arlight, IP20 Пластик, 5 лет) | Источник напряжения с гальванической развязкой для светодиодных изделий. Входное напряжение 220-240 VAC. Выходные параметры: 24 В, 2.08 А, 50 Вт. Встроенный PFC >0.9. Негерметичный пластиковый корпус IP 20. Габаритные размеры длина 149 мм, ширина 40,4 мм, высота 26,7 мм. Гарантийный срок 5 лет. | 2519 | шт | 1
| 039237 | Блок питания ARV-SP-24040-PFC (24V, 1.67A, 40W) (Arlight, IP20 Пластик, 5 лет) | Источник напряжения с гальванической развязкой для светодиодных изделий. Входное напряжение 220-240 VAC. Выходные параметры: 24 В, 1.67 А, 40 Вт. Встроенный PFC >0.9. Негерметичный пластиковый корпус IP 20. Габаритные размеры длина 149 мм, ширина 40,4 мм, высота 26,7 мм. Гарантийный срок 5 лет. | 2255 | шт | 1
| 039239 | Блок питания ARV-SP-24150-PFC (24V, 6.25A, 150W) (Arlight, IP20 Пластик, 5 лет) | Источник напряжения с гальванической развязкой для светодиодных изделий. Входное напряжение 220-240 VAC. Выходные параметры: 24 В, 6.25 А, 150 Вт. Встроенный PFC >0.97. Негерметичный пластиковый корпус IP 20. Габаритные размеры длина 179,4 мм, ширина 62,5 мм, высота 30,6 мм. Гарантийный срок 5 лет. | 6050 | шт | 1
| 039241 | Блок питания ARV-SP-24075-PFC (24V, 3.12A, 75W) (Arlight, IP20 Пластик, 5 лет) | Источник напряжения с гальванической развязкой для светодиодных изделий. Входное напряжение 220-240 VAC. Выходные параметры: 24 В, 3.12 А, 75 Вт. Встроенный PFC >0.9. Негерметичный пластиковый корпус IP 20. Габаритные размеры длина 170 мм, ширина 44,5 мм, высота 28,2 мм. Гарантийный срок 5 лет. | 3355 | шт | 1
| 039243 | Блок питания ARV-SP-24060-PFC (24V, 2.5A, 60W) (Arlight, IP20 Пластик, 5 лет) | Источник напряжения с гальванической развязкой для светодиодных изделий. Входное напряжение 220-240 VAC. Выходные параметры: 24 В, 2.5 А, 60 Вт. Встроенный PFC >0.9. Негерметичный пластиковый корпус IP 20. Габаритные размеры длина 170 мм, ширина 44,5 мм, высота 28,2 мм. Гарантийный срок 5 лет. | 2915 | шт | 1
тонкие [IP20, металл, пластик]
| 018617(1) | Блок питания ARV-24100-SLIM-PFC (24V, 4.2A, 100W) (Arlight, IP20 Пластик, 2 года) | Источник напряжения с гальванической развязкой для светодиодных изделий. Входное напряжение 220-240 VAC. Выходные параметры: 24 В, 4.2 А, 100 Вт. Встроенный PFC >0.95. Негерметичный пластиковый корпус IP 20. Габаритные размеры длина 300 мм, ширина 40 мм, высота 30 мм. Гарантийный срок 2 года. | 2695 | шт | 1
| 022171(3) | Блок питания ARV-SN24100-SLIM-PFC-B (24V, 4.17A, 100W) (Arlight, IP20 Пластик, 3 года) | Источник напряжения с гальванической развязкой для светодиодных изделий. Входное напряжение 220-240 VAC. Выходные параметры: 24 В, 4.17 А, 100 Вт. Встроенный PFC >0.95. Негерметичный пластиковый корпус IP 20. Габаритные размеры длина 320.6 мм, ширина 30 мм, высота 18.2 мм. Гарантийный срок 3 года. | 4362.91 | шт | 1
| 022172 | Блок питания ARV-SN24150-Slim (24V, 6,25A, 150W, PFC) (Arlight, IP20 Пластик, 3 года) | Источник напряжения с гальванической развязкой для светодиодных изделий. Входное напряжение 200-240 VAC. Выходные параметры: 24 В, 6.25 А, 150 Вт. Встроенный PFC >0.9. Негерметичный пластиковый корпус IP 20. Габаритные размеры длина 322 мм, ширина 30 мм, высота 21.5 мм. Гарантийный срок 3 года. | 5491.31 | шт | 1
| 022172(1) | Блок питания ARV-SN24150-SLIM-PFC-B (24V, 6,25A, 150W) (Arlight, IP20 Пластик, 3 года) | Источник напряжения с гальванической развязкой для светодиодных изделий. Входное напряжение 200-240 VAC. Выходные параметры: 24 В, 6.25 А, 150 Вт. Встроенный PFC >0.95. Негерметичный пластиковый корпус IP 20. Габаритные размеры длина 320.6 мм, ширина 30 мм, высота 18.2 мм. Гарантийный срок 3 года. | 5491.31 | шт | 1
| 022924(2) | Блок питания ARV-SN24060-SLIM-PFC-B (24V, 2.5A, 60W) (Arlight, IP20 Пластик, 3 года) | Источник напряжения с гальванической развязкой для светодиодных изделий. Входное напряжение 220-240 VAC. Выходные параметры: 24 В, 2.5 А, 60 Вт. Встроенный PFC >0.9. Негерметичный пластиковый корпус IP 20. Габаритные размеры длина 305 мм, ширина 30 мм, высота 16.7 мм. Гарантийный срок 3 года. | 2879.3 | шт | 1
| 022924(3) | Блок питания ARV-SP-24060-SLIM-PFC-B (24V, 2.5A, 60W) (Arlight, IP20 Пластик, 5 лет) | Источник напряжения с гальванической развязкой для светодиодных изделий. Входное напряжение 220-240 VAC. Выходные параметры: 24 В, 2.5 А, 60 Вт. Встроенный PFC >0.95. Негерметичный пластиковый корпус IP 20. Габаритные размеры длина 305 мм, ширина 30 мм, высота 16.7 мм. Гарантийный срок 5 лет. | 3000 | шт | 1
| 023265(1) | Блок питания ARV-24060-LONG-D (24V, 2.5A, 60W) (Arlight, IP20 Металл, 2 года) | Источник напряжения с гальванической развязкой для светодиодных изделий. Входное напряжение 200-240 VAC. Выходные параметры: 24 В, 2.5 А, 60 Вт. Встроенный PFC >0.5. Негерметичный алюминиевый корпус IP 20. Габаритные размеры длина 365 мм, ширина 18 мм, высота 15 мм. Предназначен для лайтбоксов. Гарантийный срок 2 года. | 1991.04 | шт | 1
| 024096(1) | Блок питания ARV-24072-LONG-D (24V, 3A, 72W) (Arlight, IP20 Металл, 2 года) | Источник напряжения с гальванической развязкой для светодиодных изделий. Входное напряжение 200-240 VAC. Выходные параметры: 24 В, 3 А, 72 Вт. Встроенный PFC >0,5. Негерметичный алюминиевый корпус IP 20. Габаритные размеры длина 435 мм, ширина 18 мм, высота 15 мм. Предназначен для лайтбоксов. Гарантийный срок 3 года. | 2168.15 | шт | 1
| 025479(1) | Блок питания ARV-SP24100-LONG-PFC-A (24V, 4.2A, 100W) (Arlight, IP20 Металл, 5 лет) | Источник напряжения с гальванической развязкой для светодиодных изделий. Входное напряжение 220-240 VAC. Выходные параметры: 24 В, 4.2 А, 100 Вт. Встроенный PFC >0.95. Негерметичный алюминиевый корпус IP 20. Габаритные размеры длина 360 мм, ширина 30 мм, высота 21 мм. Гарантийный срок 5 лет. | 4780.7 | шт | 1
| 025480 | Блок питания ARV-SP24150-LONG-PFC-A (24V, 6.25A, 150W) (Arlight, IP20 Металл, 5 лет) | Источник напряжения с гальванической развязкой для светодиодных изделий. Входное напряжение 220-240 VAC. Выходные параметры: 24 В, 6.25 А, 150 Вт. Встроенный PFC >0.95. Негерметичный алюминиевый корпус IP 20. Габаритные размеры длина 360 мм, ширина 40 мм, высота 21 мм. Гарантийный срок 5 лет. | 5966.33 | шт | 1
| 025594 | Блок питания ARV-24060-LONG-PFC-A (24V, 2.5A, 60W) (Arlight, IP20 Металл, 5 лет) | Блок питания 24V, ток 2,5А, 60Вт, с корректором мощности, PF>0,95. Тонкий металлический корпус IP20. Вход: 220-240VAC. Выход: 24VDC 2.5A. Размер 250х30х21 mm. Совместимость со стандартом EMC. Гарантия 5 лет. | 2925.78 | шт | 1
| 025594(1) | Блок питания ARV-SP24060-LONG-PFC-A (24V, 2.5A, 60W) (Arlight, IP20 Металл, 5 лет) | Источник напряжения с гальванической развязкой для светодиодных изделий. Входное напряжение 220-240 VAC. Выходные параметры: 24 В, 2.5 А, 60 Вт. Встроенный PFC >0.95. Негерметичный алюминиевый корпус IP 20. Габаритные размеры длина 250 мм, ширина 30 мм, высота 21 мм. Гарантийный срок 5 лет. | 3180.77 | шт | 1
| 026420(1) | Блок питания ARV-24024-LONG-D (24V, 1A, 24W) (Arlight, IP20 Металл, 2 года) | Источник напряжения с гальванической развязкой для светодиодных изделий. Входное напряжение 200-240 VAC. Выходные параметры: 24 В, 1 А, 24 Вт. Встроенный PFC >0,5. Негерметичный алюминиевый корпус IP 20. Габаритные размеры длина 288 мм, ширина 18 мм, высота 15 мм. Предназначен для лайтбоксов. Гарантийный срок 2 года. | 1326.87 | шт | 1
| 026421(1) | Блок питания ARV-24036-LONG-D (24V, 1.5A, 36W) (Arlight, IP20 Металл, 2 года) | Источник напряжения с гальванической развязкой для светодиодных изделий. Входное напряжение 200-240 VAC. Выходные параметры: 24 В, 1.5 А, 36 Вт. Встроенный PFC >0.5. Негерметичный алюминиевый корпус IP 20. Габаритные размеры длина 306 мм, ширина 18 мм, высота 15 мм. Предназначен для лайтбоксов. Гарантийный срок 2 года. | 1474.46 | шт | 1
| 026679(1) | Блок питания ARV-SN24240-SLIM-PFC-B (24V, 10A, 240W) (Arlight, IP20 Пластик, 3 года) | Источник напряжения с гальванической развязкой для светодиодных изделий. Входное напряжение 200-240 VAC. Выходные параметры: 24 В, 10 А, 240 Вт. Встроенный PFC >0.95. Негерметичный пластиковый корпус IP 20. Габаритные размеры длина 356.4 мм, ширина 32.1 мм, высота 22.3 мм . Гарантийный срок 3 года. | 7645.26 | шт | 1
| 026820(1) | Блок питания ARV-SN24150-SLIM-PFC-C (24V, 6.25A, 150W) (Arlight, IP20 Пластик, 3 года) | Источник напряжения с гальванической развязкой для светодиодных изделий. Входное напряжение 220-240 VAC. Выходные параметры: 24 В, 6.25 А, 150 Вт. Встроенный PFC >0.9. Негерметичный пластиковый корпус IP 20. Габаритные размеры длина 360 мм, ширина 32 мм, высота 24 мм. Гарантийный срок 3 года. | 5491.31 | шт | 1
| 028359(1) | Блок питания ARV-UH24080-LONG-PFC-A (24V, 3.4A, 80W) (Arlight, IP20 Металл, 7 лет) | Источник напряжения с гальванической развязкой для светодиодных изделий. Входное напряжение 120-240 VAC. Выходные параметры: 24 В, 3.4 А, 80 Вт. Встроенный PFC >0.95. Негерметичный алюминиевый корпус IP 20. Габаритные размеры длина 378 мм, ширина 30 мм, высота 21 мм. Гарантийный срок 7 лет. | 4632.93 | шт | 1
| 029189(1) | Блок питания ARV-SN24045-SLIM-PFC-C (24V, 1.87A, 45W) (Arlight, IP20 Пластик, 3 года) | Источник напряжения с гальванической развязкой для светодиодных изделий. Входное напряжение 220-240 VAC. Выходные параметры: 24 В, 1.87 А, 45 Вт. Встроенный PFC >0.9. Негерметичный пластиковый корпус IP 20. Габаритные размеры длина 251 мм, ширина 30 мм, высота 18 мм. Гарантийный срок 3 года. | 2358.86 | шт | 1
| 029191(1) | Блок питания ARV-SN24075-SLIM-PFC-C (24V, 3.12A, 75W) (Arlight, IP20 Пластик, 3 года) | Источник напряжения с гальванической развязкой для светодиодных изделий. Входное напряжение 220-240 VAC. Выходные параметры: 24 В, 3.12 А, 75 Вт. Встроенный PFC >0.9. Негерметичный пластиковый корпус IP 20. Габаритные размеры длина 320 мм, ширина 30 мм, высота 19 мм. Гарантийный срок 3 года. | 3561.65 | шт | 1
| 029494 | Блок питания ARV-SN24200-SLIM-PFC-B (24V, 8.33A, 200W) (Arlight, IP20 Пластик, 3 года) | Источник напряжения с гальванической развязкой для светодиодных изделий. Входное напряжение 200-240 VAC. Выходные параметры: 24 В, 8.33 А, 200 Вт. Встроенный PFC >0.95. Негерметичный пластиковый корпус IP 20. Габаритные размеры длина 322 мм, ширина 30 мм, высота 21.5 мм. Гарантийный срок 3 года. | 6750.76 | шт | 1
| 029494(1) | Блок питания ARV-SN24200-SLIM-PFC-B (24V, 8.33A, 200W) (Arlight, IP20 Пластик, 3 года) | Источник напряжения с гальванической развязкой для светодиодных изделий. Входное напряжение 220-240 VAC. Выходные параметры: 24 В, 8.33 А, 200 Вт. Встроенный PFC >0.95. Негерметичный пластиковый корпус IP 20. Габаритные размеры длина 320.6 мм, ширина 30 мм, высота 18.2 мм. Гарантийный срок 3 года. | 6750.76 | шт | 1
| 031104 | Блок питания ARV-SP24030-LONG-PFC-A (24V, 1.25A, 30W) (Arlight, IP20 Металл, 5 лет) | Источник напряжения с гальванической развязкой для светодиодных изделий. Входное напряжение 220-240 VAC. Выходные параметры: 24 В, 1.25 А, 30 Вт. Встроенный PFC >0.92. Тонкий металлический корпус IP20. Габаритные размеры длина 230 мм, ширина 30 мм, высота 21 мм. Гарантийный срок 5 лет. | 2057.4 | шт | 1
| 046044 | Блок питания ARV-24048-LONG-D (24V, 2A, 48W) (Arlight, IP20 Металл, 2 года) | Источник напряжения с гальванической развязкой для светодиодных изделий. Входное напряжение 200-240 VAC. Выходные параметры: 24 В, 2 А, 48 Вт. Встроенный PFC >0.5. Негерметичный алюминиевый корпус IP 20. Габаритные размеры длина 352 мм, ширина 18 мм, высота 15 мм. Предназначен для лайтбоксов. Гарантийный срок 2 года. | 1732.5 | шт | 1
Supreme FLAT [IP20, 5 лет]
| 033258 | Блок питания ARV-SP-24012-FLAT-PFC (24V, 0.5A, 12W) (Arlight, IP20 Пластик, 5 лет) | Источник напряжения с гальванической развязкой для светодиодных изделий. Входное напряжение 220-240 VAC. Выходные параметры: 24 В, 0.5 А, 12 Вт. Встроенный PFC >0.92. Сверхтонкий пластиковый корпус IP20. Габаритные размеры длина 112 мм, ширина 46 мм, высота 16 мм. Гарантийный срок 5 лет. | 1214.27 | шт | 1
| 033259 | Блок питания ARV-SP-24024-FLAT-PFC (24V, 1A, 24W) (Arlight, IP20 Пластик, 5 лет) | Источник напряжения с гальванической развязкой для светодиодных изделий. Входное напряжение 220-240 VAC. Выходные параметры: 24 В, 1 А, 24 Вт. Встроенный PFC >0.95. Сверхтонкий пластиковый корпус IP20. Габаритные размеры длина 137 мм, ширина 50 мм, высота 16 мм. Гарантийный срок 5 лет. | 1958 | шт | 1
| 033260 | Блок питания ARV-SP-24036-FLAT-PFC (24V, 1.5A, 36W) (Arlight, IP20 Пластик, 5 лет) | Источник напряжения с гальванической развязкой для светодиодных изделий. Входное напряжение 220-240 VAC. Выходные параметры: 24 В, 1.5 А, 36 Вт. Встроенный PFC >0.92. Сверхтонкий пластиковый корпус IP20. Габаритные размеры длина 170 мм, ширина 57 мм, высота 18 мм. Гарантийный срок 5 лет. | 2475 | шт | 1
| 033261 | Блок питания ARV-SP-24060-FLAT-PFC (24V, 2.5A, 60W) (Arlight, IP20 Пластик, 5 лет) | Источник напряжения с гальванической развязкой для светодиодных изделий. Входное напряжение 220-240 VAC. Выходные параметры: 24 В, 2.5 А, 60 Вт. Встроенный PFC >0.95. Сверхтонкий пластиковый корпус IP20. Габаритные размеры длина 170 мм, ширина 57 мм, высота 18 мм. Гарантийный срок 5 лет. | 3520 | шт | 1
| 033262 | Блок питания ARV-SP-24090-FLAT-PFC (24V, 3.75A, 90W) (Arlight, IP20 Пластик, 5 лет) | Источник напряжения с гальванической развязкой для светодиодных изделий. Входное напряжение 220-240 VAC. Выходные параметры: 24 В, 3.75 А, 90 Вт. Встроенный PFC >0.95. Сверхтонкий пластиковый корпус IP20. Габаритные размеры длина 190 мм, ширина 65 мм, высота 22 мм. Гарантийный срок 5 лет. | 4620 | шт | 1
| 033263 | Блок питания ARV-SP-24120-FLAT-PFC (24V, 5A, 120W) (Arlight, IP20 Пластик, 5 лет) | Источник напряжения с гальванической развязкой для светодиодных изделий. Входное напряжение 220-240 VAC. Выходные параметры: 24 В, 5 А, 120 Вт. Встроенный PFC >0.95. Сверхтонкий пластиковый корпус IP20. Габаритные размеры длина 190 мм, ширина 65 мм, высота 22 мм. Гарантийный срок 5 лет. | 5489 | шт | 1
Supreme LINEAR [IP20, 5 лет]
| 032623 | Блок питания ARV-SP-24030-LINEAR-PFC (24V, 1.25A, 30W) (Arlight, IP20 Пластик, 5 лет) | Источник напряжения с гальванической развязкой для светодиодных изделий. Входное напряжение 220-240 VAC. Выходные параметры: 24 В, 1.25 А, 30 Вт. Встроенный PFC >0,95. Тонкий пластиковый корпус IP 20. Габаритные размеры длина 300 мм, ширина 30 мм, высота 16 мм. Гарантийный срок 5 лет. | 2057.4 | шт | 1
| 032624 | Блок питания ARV-SP-24060-LINEAR-PFC (24V, 2.5A, 60W) (Arlight, IP20 Пластик, 5 лет) | Источник напряжения с гальванической развязкой для светодиодных изделий. Входное напряжение 220-240 VAC. Выходные параметры: 24 В, 2.5 А, 60 Вт. Встроенный PFC >0.95. Тонкий пластиковый корпус IP 20. Габаритные размеры длина 300 мм, ширина 30 мм, высота 16 мм. Гарантийный срок 5 лет. | 3180.77 | шт | 1
| 032625 | Блок питания ARV-SP-24100-LINEAR-PFC (24V, 4.17A, 100W) (Arlight, IP20 Пластик, 5 лет) | Источник напряжения с гальванической развязкой для светодиодных изделий. Входное напряжение 220-240 VAC. Выходные параметры: 24 В, 4.17 А, 100 Вт. Встроенный PFC >0.95. Тонкий пластиковый корпус IP 20. Габаритные размеры длина 350 мм, ширина 30 мм, высота 18 мм. Гарантийный срок 5 лет. | 4780.7 | шт | 1
| 032626 | Блок питания ARV-SP-24150-LINEAR-PFC (24V, 6.25A, 150W) (Arlight, IP20 Пластик, 5 лет) | Источник напряжения с гальванической развязкой для светодиодных изделий. Входное напряжение 220-240 VAC. Выходные параметры: 24 В, 6.25 А, 150 Вт. Встроенный PFC >0.95. Тонкий пластиковый корпус IP 20. Габаритные размеры длина 350 мм, ширина 30 мм, высота 18 мм. Гарантийный срок 5 лет. | 5966.33 | шт | 1
| 032627 | Блок питания ARV-SP-24250-LINEAR-PFC (24V, 10.42A, 250W) (Arlight, IP20 Пластик, 5 лет) | Источник напряжения с гальванической развязкой для светодиодных изделий. Входное напряжение 220-240 VAC. Выходные параметры: 24 В, 10.42 А, 250 Вт. Встроенный PFC >0.95. Тонкий пластиковый корпус IP 20. Габаритные размеры длина 400 мм, ширина 40 мм, высота 22 мм. Гарантийный срок 5 лет. | 7841.3 | шт | 1
сетевые адаптеры
| 021867 | Блок питания ARDV-18-24A (24V, 0,75A, 18W) (Arlight, Адаптер, 2 года) | Поставка под заказ от 500 шт. Сетевой адаптер с гальванической развязкой для светодиодных изделий. Входное напряжение 100-240 VAC. Выходные параметры: 24 В, 0.75 А, 18 Вт. Негерметичный пластиковый корпус IP 20. Габаритные размеры длина 75 мм, ширина 29 мм, высота 43 мм (размер без вилки). Длина кабеля 1.5 м, коннектор 5.5x2.1x10мм. Гарантийный срок 2 года. | 819.14 | шт | 1
| 021869(1) | Блок питания ARDV-36-24-BW (24V, 1.5A, 36W) (Arlight, Адаптер, 2 года) | Сетевой адаптер с гальванической развязкой для светодиодных изделий. Входное напряжение 100-240 VAC. Выходные параметры: 24 В, 1.5 А, 36 Вт. Негерметичный пластиковый корпус IP 20. Габаритные размеры длина 93 мм, ширина 70 мм, высота 46 мм. Длина кабеля 1.2 м, коннектор 5.5x2.1x10мм. Гарантийный срок 2 года. | 1459.7 | шт | 1
| 040021 | Блок питания ARDV-18-24WW (24V, 0,75A, 18W) (Arlight, Адаптер, 3 года) | Сетевой адаптер с гальванической развязкой для светодиодных изделий. Входное напряжение 100-240 VAC. Выходные параметры: 24 В, 0.75 А, 18 Вт. Негерметичный пластиковый корпус белого цвета IP 20. Габаритные размеры длина 69 мм, ширина 43 мм, высота 28 мм (размер без вилки). Длина кабеля 1.5 м, коннектор 5.5x2.1x10мм. Гарантийный срок 3 года. | 819.14 | шт | 1
| 040022 | Блок питания ARDV-24-24WW (24V, 1A, 24W) (Arlight, Адаптер, 3 года) | Сетевой адаптер с гальванической развязкой для светодиодных изделий. Входное напряжение 100-240 VAC. Выходные параметры: 24 В, 1 А, 24 Вт. Негерметичный пластиковый корпус белого цвета IP 20. Габаритные размеры длина 69 мм, ширина 43 мм, высота 28 мм (размер без вилки). Длина кабеля 1.5 м, коннектор 5.5x2.1x10мм. Гарантийный срок 3 года. | 1031.68 | шт | 1
| 040951 | Блок питания ARDV-12-24BW (24V, 0.5A, 12W) (Arlight, Адаптер, 3 года) | Сетевой адаптер с гальванической развязкой для светодиодных изделий. Входное напряжение 100-240 VAC. Выходные параметры: 24 В, 0.5 А, 12 Вт. Негерметичный пластиковый корпус IP 20. Габаритные размеры длина 58 мм, ширина 37 мм, высота 24 мм (размер без вилки). Длина кабеля 1.5 м, коннектор 5.5x2.1x10мм. Гарантийный срок 3 года. | 721.73 | шт | 1
| 040953 | Блок питания ARDV-36-24BW (24V, 1.5A, 36W) (Arlight, Адаптер, 3 года) | Сетевой адаптер с гальванической развязкой для светодиодных изделий. Входное напряжение 100-240 VAC. Выходные параметры: 24 В, 1.5 А, 36 Вт. Негерметичный пластиковый корпус IP 20. Габаритные размеры длина 75 мм, ширина 45 мм, высота 32 мм. Длина кабеля 1.5 м, коннектор 5.5x2.1x10мм. Гарантийный срок 3 года. | 1459.7 | шт | 1
| 044833 | Блок питания ARDV-18-24BW (24V, 0.75A, 18W) (Arlight, Адаптер, 3 года) | Сетевой адаптер с гальванической развязкой для светодиодных изделий. Входное напряжение 100-240 VAC. Выходные параметры: 12 В, 0.75 А, 18 Вт. Негерметичный пластиковый корпус IP 20. Габаритные размеры длина 69 мм, ширина 43 мм, высота 28 мм (размер без вилки). Длина кабеля 1.5 м, коннектор 5.5x2.1x10мм. Гарантийный срок 3 года. | 951.71 | шт | 1

## ACDC источники напряжения 36V
м. Тушинская, Волоколамское шоссе, д. 114, к.2, с.2.
sales@arlight.su
Сгенерирован: 8 мая 2024 г.
Товар продается по норме упаковки
AC/DC источники напряжения 36V
Фото | Артикул | Наименование | Описание | Цена | Ед. изм. | Норма уп.
герметичные [IP67, металл]
| 026171 | Блок питания ARPV-36300-A1 (36V, 8.3A, 300W) (Arlight, IP67 Металл, 3 года) | Источник напряжения с гальванической развязкой для светодиодных изделий. Входное напряжение 176-264 VAC. Выходные параметры: 36 В, 8.3 А, 300 Вт. Встроенный PFC >0.5. Герметичный алюминиевый корпус IP 67. Рабочая температура -40…+70C⁰. Габаритные размеры длина 219 мм, ширина 74 мм, высота 46 мм. Гарантийный срок 3 года. | 8219.48 | шт | 1
| 035964 | Блок питания ARPV-36100-A1 (36V, 2.78A, 100W) (Arlight, IP67 Металл, 3 года) | Источник напряжения с гальванической развязкой для светодиодных изделий. Входное напряжение 200-240 VAC. Выходные параметры: 36 В, 2,78 А, 100 Вт. Встроенный PFC >0,5. Герметичный алюминиевый корпус IP 67. Рабочая температура -40…+70C⁰. Габаритные размеры длина 152 мм, ширина 37.5 мм, высота 31 мм. Гарантийный срок 3 года. | 4278.74 | шт | 1
| 035965 | Блок питания ARPV-36150-A1 (36V, 4.16A, 150W) (Arlight, IP67 Металл, 3 года) | Источник напряжения с гальванической развязкой для светодиодных изделий. Входное напряжение 200-240 VAC. Выходные параметры: 36 В, 4.16 А, 150 Вт. Встроенный PFC >0,5. Герметичный алюминиевый корпус IP 67. Рабочая температура -40…+70C⁰. Габаритные размеры длина 174 мм, ширина 56 мм, высота 36 мм. Гарантийный срок 3 года. | 5193.81 | шт | 1
| 035966 | Блок питания ARPV-36200-A1 (36V, 5.55A, 200W) (Arlight, IP67 Металл, 3 года) | Источник напряжения с гальванической развязкой для светодиодных изделий. Входное напряжение 200-240 VAC. Выходные параметры: 36 В, 5.55 А, 200 Вт. Встроенный PFC >0,5. Герметичный алюминиевый корпус IP 67. Рабочая температура -40…+70C⁰. Габаритные размеры длина 174 мм, ширина 56 мм, высота 36 мм. Гарантийный срок 3 года. | 6345.04 | шт | 1
| 035967 | Блок питания ARPV-36250-A1 (36V, 6.95A, 250W) (Arlight, IP67 Металл, 3 года) | Источник напряжения с гальванической развязкой для светодиодных изделий. Входное напряжение 200-240 VAC. Выходные параметры: 36 В, 6.95 А, 250 Вт. Встроенный PFC >0,5. Герметичный алюминиевый корпус IP 67. Рабочая температура -40…+70C⁰. Габаритные размеры длина 192 мм, ширина 56 мм, высота 36 мм. Гарантийный срок 3 года. | 6935.42 | шт | 1

## ACDC источники напряжения 48V
м. Тушинская, Волоколамское шоссе, д. 114, к.2, с.2.
sales@arlight.su
Сгенерирован: 8 мая 2024 г.
Товар продается по норме упаковки
AC/DC источники напряжения 48V
Фото | Артикул | Наименование | Описание | Цена | Ед. изм. | Норма уп.
герметичные [IP67, металл, пластик]
| 019010(1) | Блок питания ARPV-LV48060-A (48V, 1.3A, 60W) (Arlight, IP67 Пластик, 3 года) | Источник напряжения с гальванической развязкой для светодиодных изделий. Входное напряжение 100-240 VAC. Выходные параметры: 48 В, 1,25 А, 60 Вт. Встроенный PFC >0,5. Герметичный пластиковый корпус IP 67. Рабочая температура -30…+70C⁰. Габаритные размеры длина 162 мм, ширина 42 мм, высота 34 мм. Гарантийный срок 3 года. | 2760 | шт | 1
| 019503(1) | Блок питания ARPV-LV48035-A (48V, 0.8A, 36W) (Arlight, IP67 Пластик, 3 года) | Источник напряжения с гальванической развязкой для светодиодных изделий. Входное напряжение 100-240 VAC. Выходные параметры: 48 В, 0,75 А, 36 Вт. Встроенный PFC >0,5. Герметичный пластиковый корпус IP 67. Рабочая температура -20…+50C⁰. Габаритные размеры длина 148 мм, ширина 32 мм, высота 29 мм. Гарантийный срок 3 года. | 1911.34 | шт | 1
| 025496(1) | Блок питания ARPV-LV48100-A (48V, 2.1A, 100W) (Arlight, IP67 Пластик, 3 года) | Источник напряжения с гальванической развязкой для светодиодных изделий. Входное напряжение 100-240 VAC. Выходные параметры: 48 В, 2,1 А, 100 Вт. Встроенный PFC >0,5. Герметичный пластиковый корпус IP 67. Рабочая температура -30…+70C⁰. Габаритные размеры длина 190 мм, ширина 52 мм, высота 37 мм. Гарантийный срок 3 года. | 3757.78 | шт | 1
| 028198(1) | Блок питания ARPV-48300-A (48V, 6.25A, 300W) (Arlight, IP67 Металл, 3 года) | Источник напряжения с гальванической развязкой для светодиодных изделий. Входное напряжение 200-240 VAC. Выходные параметры: 48 В, 6,25 А, 300 Вт. Встроенный PFC >0,5. Герметичный алюминиевый корпус IP 67. Рабочая температура -30…+50C⁰. Габаритные размеры длина 219 мм, ширина 74 мм, высота 46 мм. Гарантийный срок 3 года. | 8219.48 | шт | 1
| 028367(1) | Блок питания ARPV-48400-A (48V, 8.3A, 400W) (Arlight, IP67 Металл, 3 года) | Источник напряжения с гальванической развязкой для светодиодных изделий. Входное напряжение 200-240 VAC. Выходные параметры: 48 В, 8,3 А, 400 Вт. Встроенный PFC >0,5. Герметичный алюминиевый корпус IP 67. Рабочая температура -30…+50C⁰. Габаритные размеры длина 238 мм, ширина 74 мм, высота 46 мм. Гарантийный срок 3 года. | 10625.26 | шт | 1
| 034685 | Блок питания ARPV-48100-A1 (48V, 2.08A, 100W) (Arlight, IP67 Металл, 3 года) | Источник напряжения с гальванической развязкой для светодиодных изделий. Входное напряжение 200-240 VAC. Выходные параметры: 48 В, 2,08 А, 100 Вт. Встроенный PFC >0,5. Герметичный алюминиевый корпус IP 67. Рабочая температура -40…+70C⁰. Габаритные размеры длина 152 мм, ширина 37.5 мм, высота 31 мм. Гарантийный срок 3 года. | 4278.74 | шт | 1
| 034689 | Блок питания ARPV-48150-A1 (48V, 3.13А, 150W) (Arlight, IP67 Металл, 3 года) | Источник напряжения с гальванической развязкой для светодиодных изделий. Входное напряжение 200-240 VAC. Выходные параметры: 48 В, 3.13 А, 150 Вт. Встроенный PFC >0.5. Герметичный алюминиевый корпус IP 67. Рабочая температура -40…+70C⁰. Габаритные размеры длина 174 мм, ширина 56 мм, высота 36 мм. Гарантийный срок 3 года. | 5193.81 | шт | 1
| 034690 | Блок питания ARPV-48200-A1 (48V, 4.2A, 200W) (Arlight, IP67 Металл, 3 года) | Источник напряжения с гальванической развязкой для светодиодных изделий. Входное напряжение 200-240 VAC. Выходные параметры: 48 В, 4.2 А, 200 Вт. Встроенный PFC >0,5. Герметичный алюминиевый корпус IP 67. Рабочая температура -40…+70C⁰. Габаритные размеры длина 174 мм, ширина 56 мм, высота 36 мм. Гарантийный срок 3 года. | 6345.04 | шт | 1
| 034694 | Блок питания ARPV-48250-A1 (48V, 5.3A, 254W) (Arlight, IP67 Металл, 3 года) | Источник напряжения с гальванической развязкой для светодиодных изделий. Входное напряжение 200-240 VAC. Выходные параметры: 48 В, 5.3 А, 254 Вт. Встроенный PFC >0,5. Герметичный алюминиевый корпус IP 67. Рабочая температура -40…+70C⁰. Габаритные размеры длина 192 мм, ширина 56 мм, высота 36 мм. Гарантийный срок 3 года. | 6935.42 | шт | 1
герметичные с PFC [IP67, металл]
| 030021 | Блок питания ARPV-LG48250-PFC-A (48V, 5.21A, 250W) (Arlight, IP67 Металл, 5 лет) | Источник напряжения с гальванической развязкой для светодиодных изделий. Входное напряжение 100-240 VAC. Выходные параметры: 48 В, 5.21 А, 250 Вт. Встроенный PFC >0.9. Герметичный алюминиевый корпус IP 67. Рабочая температура -40…+70C⁰. Габаритные размеры длина 219 мм, ширина 67.5 мм, высота 35.5 мм. Гарантийный срок 5 лет. | 8957.45 | шт | 1
| 030033 | Блок питания ARPV-LG48200-PFC-A (48V, 4.2A, 200W) (Arlight, IP67 Металл, 5 лет) | Источник напряжения с гальванической развязкой для светодиодных изделий. Входное напряжение 100-240 VAC. Выходные параметры: 48 В, 4.2 А, 200 Вт. Встроенный PFC >0.9. Герметичный алюминиевый корпус IP 67. Рабочая температура -40…+70C⁰. Габаритные размеры длина 199 мм, ширина 67.5 мм, высота 35.5 мм. Гарантийный срок 5 лет. | 8219.48 | шт | 1
| 030034 | Блок питания ARPV-LG48150-PFC-A (48V, 3.15A, 150W) (Arlight, IP67 Металл, 5 лет) | Источник напряжения с гальванической развязкой для светодиодных изделий. Входное напряжение 100-240 VAC. Выходные параметры: 48 В, 3.1 А, 150 Вт. Встроенный PFC >0.98. Герметичный алюминиевый корпус IP 67. Рабочая температура -40…+70C⁰. Габаритные размеры длина 180 мм, ширина 67.5 мм, высота 35.5 мм. Гарантийный срок 5 лет. | 6684.51 | шт | 1
| 030035 | Блок питания ARPV-LG48100-PFC-A (48V, 2.12A, 100W) (Arlight, IP67 Металл, 5 лет) | Источник напряжения с гальванической развязкой для светодиодных изделий. Входное напряжение 100-240 VAC. Выходные параметры: 48 В, 2.1 А, 100 Вт. Встроенный PFC >0,98. Герметичный пластиковый корпус IP 67. Рабочая температура -40…+70C⁰. Габаритные размеры длина 150 мм, ширина 67.5 мм, высота 35.5 мм. Гарантийный срок 5 лет. | 5976.06 | шт | 1
| 031032 | Блок питания ARPV-UH48600-PFC (48V, 12.5A, 600W) (Arlight, IP67 Металл, 7 лет) | Источник напряжения с гальванической развязкой для светодиодных изделий. Входное напряжение 108-277 VAC. Выходные параметры: 48 В, 12.5 А, 600 Вт. Встроенный PFC >0,9. Герметичный алюминиевый корпус IP 67. Рабочая температура -40…+90C⁰. Габаритные размеры длина 262 мм, ширина 125 мм, высота 49 мм. Гарантийный срок 7 лет. | 30929.38 | шт | 1
| 031035 | Блок питания ARPV-UH48480-PFC (48V, 10A, 480W) (Arlight, IP67 Металл, 7 лет) | Источник напряжения с гальванической развязкой для светодиодных изделий. Входное напряжение 220-240 VAC. Выходные параметры: 48 В, 10 А, 480 Вт. Встроенный PFC >0,95. Герметичный алюминиевый корпус IP 67. Рабочая температура -40…+70C⁰. Габаритные размеры длина 251 мм, ширина 90 мм, высота 41.5 мм. Гарантийный срок 7 лет. Режим CV+CC - при превышении выходной мощности снижается напряжение, переходит в режим источника тока. | 21581.65 | шт | 1
| 034465 | Блок питания ARPV-UH48800-PFC (48V, 16.6A, 800W) (Arlight, IP67 Металл, 7 лет) | Источник напряжения с гальванической развязкой для светодиодных изделий. Входное напряжение 108-277 VAC. Выходные параметры: 48 В, 16.6 А, 800 Вт. Встроенный PFC >0,9. Герметичный алюминиевый корпус IP 67. Рабочая температура -40…+90C⁰. Габаритные размеры длина 262 мм, ширина 125 мм, высота 49 мм. Гарантийный срок 7 лет. | 36987.54 | шт | 1
| 034893 | Блок питания ARPV-LG48060-LINEAR-PFC (48V, 1.25A, 60W) (Arlight, IP67 Металл, 5 лет) | Источник напряжения с гальванической развязкой для светодиодных изделий. Входное напряжение 220-240 VAC. Выходные параметры: 48 В, 1.25 А, 60 Вт. Встроенный PFC >0.95. Тонкий металлический корпус IP67. Вход: 220-240VAC. Выход: 48VDC. Размер 290х30х21 mm.. Совместимость со стандартом EMC. Гарантия 5 лет. | 4797.74 | шт | 1
| 034894 | Блок питания ARPV-LG48100-LINEAR-PFC (48V, 2.08A, 100W) (Arlight, IP67 Металл, 5 лет) | Источник напряжения с гальванической развязкой для светодиодных изделий. Входное напряжение 220-240 VAC. Выходные параметры: 48 В, 2.08 А, 100 Вт. Встроенный PFC >0.95. Тонкий металлический корпус IP67. Вход: 220-240VAC. Выход: 48VDC. Размер 320х30х21 mm.. Совместимость со стандартом EMC. Гарантия 5 лет. | 6524.71 | шт | 1
| 034895 | Блок питания ARPV-LG48160-LINEAR-PFC (48V, 3.34A, 160W) (Arlight, IP67 Металл, 5 лет) | Источник напряжения с гальванической развязкой для светодиодных изделий. Входное напряжение 220-240 VAC. Выходные параметры: 48 В, 3.34 А, 160 Вт. Встроенный PFC >0.95. Тонкий металлический корпус IP67. Вход: 220-240VAC. Выход: 48VDC. Размер 350х30х21 mm. Совместимость со стандартом EMC. Гарантия 5 лет. | 7698.24 | шт | 1
| 034896 | Блок питания ARPV-LG48240-LINEAR-PFC (48V, 5A, 240W) (Arlight, IP67 Металл, 5 лет) | Источник напряжения с гальванической развязкой для светодиодных изделий. Входное напряжение 220-240 VAC. Выходные параметры: 48 В, 5 А, 240 Вт. Встроенный PFC >0.95. Тонкий металлический корпус IP67. Вход: 220-240VAC. Выход: 48VDC. Размер 400х30х21 mm.. Совместимость со стандартом EMC. Гарантия 5 лет. | 10182.03 | шт | 1
| 036959 | Блок питания ARPV-LG48400-LINEAR-PFC (48V, 8.33A, 400W) (Arlight, IP67 Металл, 5 лет) | Источник напряжения с гальванической развязкой для светодиодных изделий. Входное напряжение 220-240 VAC. Выходные параметры: 48 В, 8.33 А, 400 Вт. Встроенный PFC >0.95. Тонкий металлический корпус IP67. Вход: 220-240VAC. Выход: 48VDC. Размер 400х60х22 mm.. Совместимость со стандартом EMC. Гарантия 5 лет. | 17847.5 | шт | 1
| 045484 | Блок питания ARPV-LG48400-PFC-A (48V, 8.3A, 400W) (Arlight, IP67 Металл, 5 лет) | Источник напряжения с гальванической развязкой для светодиодных изделий. Входное напряжение 200-240 VAC. Выходные параметры: 48 В, 8.3 А, 400 Вт. Встроенный PFC >0,95. Герметичный алюминиевый корпус IP 67. Рабочая температура -40…+70C⁰. Габаритные размеры длина 258 мм, ширина 74 мм, высота 46 мм. Гарантийный срок 5 лет. | 15865.84 | шт | 1
герметичные с PFC [IP67, пластик]
| 046406 | Блок питания ARPV-SP-48150-PFC (48V, 3.12A, 150W) (Arlight, IP67 Пластик, 5 лет) | Источник напряжения с гальванической развязкой для светодиодных изделий. Входное напряжение 220-240 VAC. Выходные параметры: 48 В, 3,12 А, 150Вт. Встроенный PFC >0.95. Герметичный пластиковый корпус IP 67. Рабочая температура -20…+45C⁰. Габаритные размеры длина 156 мм, ширина 48 мм, высота 33 мм. Гарантийный срок 5 лет. | 5940 | шт | 1
| 046610 | Блок питания ARPV-SP-48060-PFC (48V, 1.25A, 60W) (Arlight, IP67 Пластик, 5 лет) | Источник напряжения с гальванической развязкой для светодиодных изделий. Входное напряжение 220-240 VAC. Выходные параметры: 48 В, 1,25 А, 60Вт. Встроенный PFC >0.95. Герметичный пластиковый корпус IP 67. Рабочая температура -20…+45C⁰. Габаритные размеры длина 156 мм, ширина 42 мм, высота 30 мм. Гарантийный срок 5 лет. | 3190 | шт | 1
| 046611 | Блок питания ARPV-SP-48100-PFC (48V, 2.1A, 100W) (Arlight, IP67 Пластик, 5 лет) | Источник напряжения с гальванической развязкой для светодиодных изделий. Входное напряжение 220-240 VAC. Выходные параметры: 48 В, 2,1 А, 100Вт. Встроенный PFC >0.95. Герметичный пластиковый корпус IP 67. Рабочая температура -20…+45C⁰. Габаритные размеры длина 156 мм, ширина 48 мм, высота 33 мм. Гарантийный срок 5 лет. | 4950 | шт | 1
в защитном кожухе [IP20, металл]
| 011215(1) | Блок питания HTS-350-48 (48V, 7.3A, 350W) (Arlight, IP20 Сетка, 3 года) | Источник напряжения с гальванической развязкой для светодиодных изделий. Входное напряжение 176-264 VAC. Выходные параметры: 48 В, 7,3 А, 350 Вт. Встроенный PFC >0,5. Негерметичный алюминиевый сетчатый корпус IP 20. Габаритные размеры длина 215 мм, ширина 115 мм, высота 30 мм. Встроенный вентилятор (с автоконтролем температуры). Гарантийный срок 3 года. | 6005.84 | шт | 1
| 014977 | Блок питания HTS-600M-48 (48V, 12.5A, 600W) (Arlight, IP20 Сетка, 3 года) | Поставка под заказ от 200 шт. Источник напряжения с гальванической развязкой для светодиодных изделий. Входное напряжение 176-264 VAC. Выходные параметры: 48 В, 12,5 А, 600 Вт. Встроенный PFC >0,5. Негерметичный алюминиевый сетчатый корпус IP 20. Габаритные размеры длина 241 мм, ширина 124 мм, высота 65 мм. Гарантийный срок 3 года. | 13281.94 | шт | 1
| 015940 | Блок питания HTS-150M-48 (48V, 3.2A, 150W) (Arlight, IP20 Сетка, 3 года) | Источник напряжения с гальванической развязкой для светодиодных изделий. Входное напряжение 176-264 VAC. Выходные параметры: 48 В, 3,2 А, 150 Вт. Встроенный PFC >0,5. Негерметичный алюминиевый сетчатый корпус IP 20. Габаритные размеры длина 199 мм, ширина 98 мм, высота 42 мм. Гарантийный срок 3 года. | 3421.42 | шт | 1
| 015940(1) | Блок питания HTS-150-48 (48V, 3.1A, 150W) (Arlight, IP20 Сетка, 3 года) | Источник напряжения с гальванической развязкой для светодиодных изделий. Входное напряжение 200-240 VAC. Выходные параметры: 48 В, 3,1 А, 150 Вт. . Негерметичный алюминиевый сетчатый корпус IP 20. Габаритные размеры длина 159 мм, ширина 97 мм, высота 30 мм. Гарантийный срок 3 года. | 3421.42 | шт | 1
| 015941 | Блок питания HTS-100M-48 (48V, 2.2A, 100W) (Arlight, IP20 Сетка, 3 года) | Источник напряжения с гальванической развязкой для светодиодных изделий. Входное напряжение 176-264 VAC. Выходные параметры: 48 В, 2,2 А, 100 Вт. Встроенный PFC >0,5. Негерметичный алюминиевый сетчатый корпус IP 20. Габаритные размеры длина 159 мм, ширина 98 мм, высота 42 мм. Гарантийный срок 3 года. | 2791.96 | шт | 1
| 020674 | Блок питания HTS-250M-48 (48V, 5.2A, 250W) (Arlight, IP20 Сетка, 3 года) | Источник напряжения с гальванической развязкой для светодиодных изделий. Входное напряжение 176-264 VAC. Выходные параметры: 48 В, 5,2 А, 250 Вт. Встроенный PFC >0,5. Негерметичный алюминиевый сетчатый корпус IP 20. Габаритные размеры длина 199 мм, ширина 110 мм, высота 50 мм. Гарантийный срок 3 года. | 4803.69 | шт | 1
| 045487 | Блок питания HTS-800-48-PFC (48V, 16.6A, 800W) (Arlight, IP20 Сетка, 3 года) | Источник напряжения с гальванической развязкой для светодиодных изделий. Входное напряжение 100-240 VAC. Выходные параметры: 48 В, 16.6 А, 800 Вт. Встроенный PFC >0,95. Негерметичный алюминиевый сетчатый корпус IP 20. Габаритные размеры длина 230 мм, ширина 127 мм, высота 41 мм. Встроенный вентилятор. Гарантийный срок 3 года. | 25350.6 | шт | 1
на DIN-рейку [IP20]
| 034674 | Блок питания ARV-DR15-48 (48V, 0.32A, 15W) (Arlight, IP20 DIN-рейка) | Поставка под заказ от 500 шт. Источник напряжения с гальванической развязкой для светодиодных изделий. Входное напряжение 100-240 VAC. Выходные параметры: 48 В, 0.32 А, 15 Вт. Негерметичный пластиковый корпус IP 20 для установки на DIN-рейку. Габаритные размеры длина 17.5 мм, ширина 90 мм, высота 58 мм. Гарантийный срок 3 года. | 1622.05 | шт | 1
| 034675 | Блок питания ARV-DR30-48 (48V, 0.6A, 30W) (Arlight, IP20 DIN-рейка) | Источник напряжения с гальванической развязкой для светодиодных изделий. Входное напряжение 100-240 VAC. Выходные параметры: 48 В, 0.6 А, 30 Вт. Негерметичный пластиковый корпус IP 20 для установки на DIN-рейку. Габаритные размеры длина 35 мм, ширина 90 мм, высота 58 мм. Гарантийный срок 3 года. | 2389.54 | шт | 1
| 034676 | Блок питания ARV-DR60-48 (48V, 1.25A, 60W) (Arlight, IP20 DIN-рейка) | Источник напряжения с гальванической развязкой для светодиодных изделий. Входное напряжение 100-240 VAC. Выходные параметры: 48 В, 1.25 А, 60 Вт. Негерметичный пластиковый корпус IP 20 для установки на DIN-рейку. Габаритные размеры длина 52.5 мм, ширина 90 мм, высота 58 мм. Гарантийный срок 3 года. | 3348.9 | шт | 1
| 034677 | Блок питания ARV-DR100-48 (48V, 2.1A, 100W) (Arlight, IP20 DIN-рейка) | Источник напряжения с гальванической развязкой для светодиодных изделий. Входное напряжение 100-240 VAC. Выходные параметры: 48 В, 2.1 А, 100 Вт. Негерметичный пластиковый корпус IP 20 для установки на DIN-рейку. Габаритные размеры длина 70 мм, ширина 90 мм, высота 58 мм. Гарантийный срок 3 года. | 4972.42 | шт | 1
| 035701 | Блок питания ARV-DR150-48 (48V, 3.2A, 150W) (Arlight, IP20 DIN-рейка) | Источник напряжения с гальванической развязкой для светодиодных изделий. Входное напряжение 100-240 VAC. Выходные параметры: 48 В, 3.2 А, 150 Вт. Негерметичный пластиковый корпус IP 20 для установки на DIN-рейку. Габаритные размеры длина 90 мм, ширина 105 мм, высота 58 мм. Гарантийный срок 3 года. | 8116.17 | шт | 1
| 044599 | Блок питания ARV-DRP240-PFC-48 (48V, 5A, 240W) (Arlight, IP20 Металл, 5 лет) | Источник напряжения с гальванической развязкой для светодиодных изделий. Входное напряжение 100-240 VAC. Выходные параметры: 48 В, 5А, 240 Вт. Негерметичный металлический корпус IP 20 для установки на DIN-рейку. Встроенный PFC >0,95 Габаритные размеры длина 113 мм, ширина 63 мм, высота 125 мм. Гарантийный срок 5 лет. | 10702.26 | шт | 1
| 044601 | Блок питания ARV-DRP480-PFC-48 (48V, 10A, 480W) (Arlight, IP20 Металл, 5 лет) | Источник напряжения с гальванической развязкой для светодиодных изделий. Входное напряжение 100-240 VAC. Выходные параметры: 48 В, 10 А, 480 Вт. Негерметичный металлический корпус IP 20 для установки на DIN-рейку. Встроенный PFC >0,95 Габаритные размеры длина 113 мм, ширина 84 мм, высота 125 мм. Гарантийный срок 5 лет. | 19517.11 | шт | 1
тонкие [IP20, пластик]
| 027836 | Блок питания ARV-SN48100-SLIM (48V, 2.1A, 100W, PFC) (Arlight, IP20 Пластик, 3 года) | Источник напряжения с гальванической развязкой для светодиодных изделий. Входное напряжение 200-240 VAC. Выходные параметры: 48 В, 2.1 А, 100 Вт. Встроенный PFC >0.9. Негерметичный пластиковый корпус IP 20. Габаритные размеры длина 320 мм, ширина 30 мм, высота 18 мм. Гарантийный срок 3 года. | 4362.91 | шт | 1
| 027837 | Блок питания ARV-SN48240-SLIM-PFC-B (48V, 5A, 240W) (Arlight, IP20 Пластик, 3 года) | Источник напряжения с гальванической развязкой для светодиодных изделий. Входное напряжение 200-240 VAC. Выходные параметры: 48 В, 5 А, 240 Вт. Встроенный PFC >0.9. Негерметичный пластиковый корпус IP 20. Габаритные размеры длина 356 мм, ширина 32 мм, высота 22 мм. Гарантийный срок 3 года. | 7645.26 | шт | 1
| 027838(1) | Блок питания ARV-SN48150-SLIM-PFC-B (48V, 3.1A, 150W) (Arlight, IP20 Пластик, 3 года) | Источник напряжения с гальванической развязкой для светодиодных изделий. Входное напряжение 100-240 VAC. Выходные параметры: 48 В, 3.1 А, 150 Вт. Встроенный PFC >0.9. Негерметичный пластиковый корпус IP 20. Габаритные размеры длина 322 мм, ширина 30 мм, высота 21.5 мм. Гарантийный срок 3 года. | 5491.31 | шт | 1
| 027838(2) | Блок питания ARV-SN48150-SLIM-PFC-B (48V, 3.1A, 150W) (Arlight, IP20 Пластик, 3 года) | Источник напряжения с гальванической развязкой для светодиодных изделий. Входное напряжение 220-240 VAC. Выходные параметры: 48 В, 3.1 А, 150 Вт. Встроенный PFC >0.95. Негерметичный пластиковый корпус IP 20. Габаритные размеры длина 320,6 мм, ширина 30 мм, высота 18.2 мм. Гарантийный срок 3 года. | 5491.31 | шт | 1
| 029265(1) | Блок питания ARV-SN48200-SLIM-PFC-B (48V, 4.16A, 200W) (Arlight, IP20 Пластик, 3 года) | Источник напряжения с гальванической развязкой для светодиодных изделий. Входное напряжение 200-240 VAC. Выходные параметры: 48 В, 4.16 А, 200 Вт. Встроенный PFC >0.95. Негерметичный пластиковый корпус IP 20. Габаритные размеры длина 322 мм, ширина 30 мм, высота 21.5 мм. Гарантийный срок 3 года. | 6750.76 | шт | 1
| 029265(2) | Блок питания ARV-SN48200-SLIM-PFC-B (48V, 4.16A, 200W) (Arlight, IP20 Пластик, 3 года) | Источник напряжения с гальванической развязкой для светодиодных изделий. Входное напряжение 220-240 VAC. Выходные параметры: 48 В, 4.16 А, 200 Вт. Встроенный PFC >0.95. Негерметичный пластиковый корпус IP 20. Габаритные размеры длина 320 мм, ширина 30 мм, высота 18.5 мм. Гарантийный срок 3 года. | 6750.76 | шт | 1
| 031504 | Блок питания ARV-SN48075-SLIM-PFC-C (48V, 1.56A, 75W) (Arlight, IP20 Пластик, 3 года) | Источник напряжения с гальванической развязкой для светодиодных изделий. Входное напряжение 220-240 VAC. Выходные параметры: 48 В, 1.56 А, 75 Вт. Встроенный PFC >0,9. Негерметичный пластиковый корпус IP 20. Габаритные размеры длина 320 мм, ширина 30 мм, высота 19 мм. Гарантийный срок 3 года. | 3561.65 | шт | 1
| 035778 | Блок питания ARV-SP-48100-MAG-ORIENT-PFC-BK (48V, 2.1A, 100W) (Arlight, IP20 Пластик, 5 лет) | Источник напряжения с гальванической развязкой для для магнитной системы. Входное напряжение 220-240 VAC. Выходные параметры: 48 В, 2.1 А, 100 Вт. Встроенный PFC >0,92. Сверхтонкий пластиковый корпус IP20. Рабочая температура -25…+40C⁰. Габаритные размеры длина 298 мм, ширина 16 мм, высота 19 мм. Гарантийный срок 5 лет. | 8651.87 | шт | 1
| 035779 | Блок питания ARV-SP-48250-MAG-ORIENT-PFC-BK (48V, 5.21A, 250W) (Arlight, IP20 Пластик, 5 лет) | Источник напряжения с гальванической развязкой для магнитной системы. Входное напряжение 220-240 VAC. Выходные параметры: 48 В, 5.21 А, 250 Вт. Встроенный PFC >0,95. Сверхтонкий пластиковый корпус IP20. Рабочая температура -25…+40 C⁰. Габаритные размеры длина 268 мм, ширина 22 мм, высота 44 мм. Гарантийный срок 5 лет. | 11127.37 | шт | 1
| 036701 | Блок питания ARV-SP-48100-MAG-ORIENT-PFC-WH (48V, 2.1A, 100W) (Arlight, IP20 Пластик, 5 лет) | Источник напряжения с гальванической развязкой для для магнитной системы. Входное напряжение 220-240 VAC. Выходные параметры: 48 В, 2.1 А, 100 Вт. Встроенный PFC >0,92. Сверхтонкий пластиковый корпус IP20. Рабочая температура -25…+40C⁰. Габаритные размеры длина 298 мм, ширина 16 мм, высота 19 мм. Гарантийный срок 5 лет. | 8651.87 | шт | 1
| 036702 | Блок питания ARV-SP-48250-MAG-ORIENT-PFC-WH (48V, 5.21A, 250W) (Arlight, IP20 Пластик, 5 лет) | Источник напряжения с гальванической развязкой для для магнитной системы. Входное напряжение 220-240 VAC. Выходные параметры: 48 В, 5.21 А, 250 Вт. Встроенный PFC >0,95. Сверхтонкий пластиковый корпус IP20. Рабочая температура -25…+40C⁰. Габаритные размеры длина 268 мм, ширина 22 мм, высота 44 мм. Гарантийный срок 5 лет. | 11127.37 | шт | 1
| 036965(1) | Блок питания ARV-SN48030-SLIM-PFC-B (48V, 0.63A, 30W) (Arlight, IP20 Пластик, 3 года) | Источник напряжения с гальванической развязкой для светодиодных изделий. Входное напряжение 220-240 VAC. Выходные параметры: 48 В, 0.62 А, 30 Вт. Встроенный PFC >0.9. Сверхтонкий пластиковый корпус IP 20. Габаритные размеры длина 251 мм, ширина 30 мм, высота 16 мм. Гарантийный срок 3 года. | 1970.67 | шт | 1
| 039917 | Блок питания ARV-SP-48100-MAG-FLEX-PFC-BK (48V, 2.1A, 100W) (Arlight, IP20 Пластик, 5 лет) | Источник напряжения с гальванической развязкой для для магнитной системы. Входное напряжение 220-240 VAC. Выходные параметры: 48 В, 2.1 А, 100 Вт. Встроенный PFC >0,95. Сверхтонкий пластиковый корпус IP20. Рабочая температура -25…+40C⁰. Габаритные размеры длина 298 мм, ширина 16 мм, высота 19 мм. Гарантийный срок 5 лет. | 8651.87 | шт | 1
| 042920 | Блок питания ARV-SP-48150-MAG-ORIENT-PFC-BK (48V, 3.1A, 150W) (Arlight, IP20 Пластик, 5 лет) | Источник напряжения с гальванической развязкой для магнитной системы. Входное напряжение 220-240 VAC. Выходные параметры: 48 В, 3.1 А, 150 Вт. Встроенный PFC >0,95. Сверхтонкий пластиковый корпус IP20. Рабочая температура -25…+40 C⁰. Габаритные размеры длина 268 мм, ширина 22 мм, высота 44 мм. Гарантийный срок 5 лет. | 10017.15 | шт | 1
| 042921 | Блок питания ARV-SP-48150-MAG-ORIENT-PFC-WH (48V, 3.1A, 150W) (Arlight, IP20 Пластик, 5 лет) | Источник напряжения с гальванической развязкой для для магнитной системы. Входное напряжение 220-240 VAC. Выходные параметры: 48 В, 3.1 А, 150 Вт. Встроенный PFC >0,95. Сверхтонкий пластиковый корпус IP20. Рабочая температура -25…+40C⁰. Габаритные размеры длина 268 мм, ширина 22 мм, высота 44 мм. Гарантийный срок 5 лет. | 10017.15 | шт | 1
| 044198 | Блок питания ARV-SP-48100-MAG-VIBE-BK (48V, 2.1A, 100W) (Arlight, IP20 Пластик, 5 лет) | Источник напряжения с гальванической развязкой для для магнитной системы. Входное напряжение 200-240 VAC. Выходные параметры: 48 В, 2.1 А, 100 Вт. Сверхтонкий пластиковый корпус IP20. Рабочая температура -10…+40C⁰. Габаритные размеры длина 280 мм, ширина 28 мм, высота 30.5 мм. Гарантийный срок 5 лет. | 7426.98 | шт | 1
| 044201 | Блок питания ARV-SP-48100-MAG-VIBE-WH (48V, 2.1A, 100W) (Arlight, IP20 Пластик, 5 лет) | Источник напряжения с гальванической развязкой для для магнитной системы. Входное напряжение 200-240 VAC. Выходные параметры: 48 В, 2.1 А, 100 Вт. Сверхтонкий пластиковый корпус IP20. Рабочая температура -10…+40C⁰. Габаритные размеры длина 280 мм, ширина 28 мм, высота 30.5 мм. Гарантийный срок 5 лет. | 7426.98 | шт | 1
| 044202 | Блок питания ARV-SP-48200-MAG-VIBE-BK (48V, 4.1A, 200W) (Arlight, IP20 Пластик, 5 лет) | Источник напряжения с гальванической развязкой для для магнитной системы. Входное напряжение 200-240 VAC. Выходные параметры: 48 В, 4.1 А, 200 Вт. Сверхтонкий пластиковый корпус IP20. Рабочая температура -10…+40C⁰. Габаритные размеры длина 380 мм, ширина 28 мм, высота 30.5 мм. Гарантийный срок 5 лет. | 10208.73 | шт | 1
| 044203 | Блок питания ARV-SP-48200-MAG-VIBE-WH (48V, 4.1A, 200W) (Arlight, IP20 Пластик, 5 лет) | Источник напряжения с гальванической развязкой для для магнитной системы. Входное напряжение 200-240 VAC. Выходные параметры: 48 В, 4.1 А, 200 Вт. Сверхтонкий пластиковый корпус IP20. Рабочая температура -10…+40C⁰. Габаритные размеры длина 360 мм, ширина 28 мм, высота 30.5 мм. Гарантийный срок 5 лет. | 10208.73 | шт | 1
Supreme LINEAR [IP20, 5 лет]
| 032628 | Блок питания ARV-SP-48100-LINEAR-PFC (48V, 2.1A, 100W) (Arlight, IP20 Пластик, 5 лет) | Источник напряжения с гальванической развязкой для светодиодных изделий. Входное напряжение 220-240 VAC. Выходные параметры: 48 В, 2.1 А, 100 Вт. Встроенный PFC >0,95. Негерметичный пластиковый корпус IP 20. Габаритные размеры длина 350 мм, ширина 30 мм, высота 18 мм. Гарантийный срок 5 лет. | 4780.7 | шт | 1
| 032629 | Блок питания ARV-SP-48150-LINEAR-PFC (48V, 3.125A, 150W) (Arlight, IP20 Пластик, 5 лет) | Источник напряжения с гальванической развязкой для светодиодных изделий. Входное напряжение 220-240 VAC. Выходные параметры: 48 В, 3.125 А, 150 Вт. Встроенный PFC >0,95. Негерметичный пластиковый корпус IP 20. Габаритные размеры длина 350 мм, ширина 30 мм, высота 18 мм. Гарантийный срок 5 лет. | 5966.33 | шт | 1
| 032630 | Блок питания ARV-SP-48250-LINEAR-PFC (48V, 5.21A, 250W) (Arlight, IP20 Пластик, 5 лет) | Источник напряжения с гальванической развязкой для светодиодных изделий. Входное напряжение 220-240 VAC. Выходные параметры: 48 В, 5.21 А, 250 Вт. Встроенный PFC >0,95. Негерметичный пластиковый корпус IP 20. Габаритные размеры длина 400 мм, ширина 40 мм, высота 22 мм. Гарантийный срок 5 лет. | 7841.3 | шт | 1

## ACDC диммируемые источники напр
м. Тушинская, Волоколамское шоссе, д. 114, к.2, с.2.
sales@arlight.su
Сгенерирован: 8 мая 2024 г.
Товар продается по норме упаковки
AC/DC диммируемые источники напряжения
Фото | Артикул | Наименование | Описание | Цена | Ед. изм. | Норма уп.
диммируемые по WIFI / RF [Tuya]
| 031676 | INTELLIGENT ARLIGHT Диммер TY-102-24V-30W-MIX-WF-SUF (230V, WIFI, 433MHz, 2x0.6A) (IARL, Пластик) | Диммер двухканальный, для светодиодных лент MIX (CCT, Tunable White), управляемый по WIFI + RF. Вход 200-260V AC, PF>0.95 выход 24V DC, мощность 30W. Низкий пусковой ток <5А@100mks. Частота ШИМ 4kГц. Защита от КЗ на выходе, перегрузки. Есть возможность подстройки выходного напряжения +/-1V. Комуникация посредством WI-FI 2.4. Управляется панелями серии TY-228-х-RF,совместим с платформой TUYA, и АЛИСА от ЯНДЕКС. Управление со смартфона через приложение INTELLIGENT ARLIGHT | 3890 | шт | 1
диммируемые 12V (0-10V)
| 025747 | Блок питания ARPV-UH12150-PFC-0-10V (12V, 12.5A, 150W) (Arlight, IP67 Металл, 7 лет) | Диммируемый источник напряжения по стандарту 0-10 В с гальванической развязкой для светодиодных изделий. Входное напряжение 120-240 VAC. Выходные параметры: 12 В, 12.5 А, 150 Вт. Встроенный PFC >0,9. Негерметичный алюминиевый корпус IP67. Габаритные размеры длина 188 мм, ширина 67.5 мм, высота 33.5 мм. Гарантийный срок 7 лет. | 9227.16 | шт | 1
| 028454 | Блок питания ARPV-UH12100-PFC-0-10V (12V, 8.3A, 100W) (Arlight, IP67 Металл, 7 лет) | Диммируемый источник напряжения по стандарту 0-10 В с гальванической развязкой для светодиодных изделий. Входное напряжение 120-240 VAC. Выходные параметры: 12 В, 8.3 А, 100 Вт. Встроенный PFC >0,9. Негерметичный алюминиевый корпус IP 20. Габаритные размеры длина 188 мм, ширина 67.5 мм, высота 33.5 мм. Гарантийный срок 7 лет. | 8304.3 | шт | 1
диммируемые 24V (0-10V)
| 024143(1) | Блок питания ARPV-UH24240-PFC-0-10V (24V, 10.0A, 240W) (Arlight, IP67 Металл, 7 лет) | Диммируемый источник напряжения по стандарту 0-10 В с гальванической развязкой для светодиодных изделий. Входное напряжение 120-240 VAC. Выходные параметры: 24 В, 10 А, 240 Вт. Встроенный PFC >0.95. Герметичный алюминиевый корпус IP 67. Рабочая температура -40…+70C⁰. Габаритные размеры длина 188 мм, ширина 67.5 мм, высота 38.5 мм. Гарантийный срок 7 лет. Режим CV+CC - при превышении выходной мощности снижается напряжение, переходит в режим источника тока. | 12710.23 | шт | 1
| 024277 | Блок питания ARPV-UH24150-PFC-0-10V (24V, 6.3A, 150W) (Arlight, IP67 Металл, 7 лет) | Диммируемый источник напряжения по стандарту 0-10 В с гальванической развязкой для светодиодных изделий. Входное напряжение 120-240 VAC. Выходные параметры: 24 В, 6.3А, 150 Вт. Встроенный PFC >0.95. Герметичный алюминиевый корпус IP 67. Рабочая температура -40…+70C⁰. Габаритные размеры длина 188 мм, ширина 67.5 мм, высота 33.5 мм. Гарантийный срок 7 лет. | 9227.16 | шт | 1
| 025478 | Блок питания ARV-24060-LONG-PFC-1-10V-A (24V, 2.5A, 60W) (Arlight, IP20 Металл, 5 лет) | Поставка под заказ от 500 шт. Диммируемый источник напряжения по стандарту 1-10 В с гальванической развязкой для светодиодных изделий. Входное напряжение 220-240 VAC. Выходные параметры: 24 В, 2.5 А, 60 Вт. Встроенный PFC >0.95. Негерметичный алюминиевый корпус IP 20. Габаритные размеры длина 250 мм, ширина 30 мм, высота 21 мм. Гарантийный срок 5 лет. | 3216.06 | шт | 1
| 025517 | Блок питания ARV-SP24150-LONG-PFC-1-10V-A (24V, 6.25A, 150W) (Arlight, IP20 Металл, 5 лет) | Диммируемый источник напряжения по стандарту 1-10 В с гальванической развязкой для светодиодных изделий. Входное напряжение 220-240 VAC. Выходные параметры: 24 В, 6.25 А, 150 Вт. Встроенный PFC >0.95. Герметичный алюминиевый корпус IP 67. Рабочая температура -25…+50C⁰. Габаритные размеры длина 360 мм, ширина 40 мм, высота 21 мм. Гарантийный срок 5 лет. | 5651.35 | шт | 1
| 025518(1) | Блок питания ARV-SP24100-LONG-PFC-1-10V-A (24V, 4.2A, 100W) (Arlight, IP20 Металл, 5 лет) | Блок питания 24V, ток 4,2А, 100Вт, с управлением 1-10V, с корректором мощности, PF>0,95. Тонкий металлический корпус IP20. Вход: 220-240VAC. Выход: 24VDC 4.2A. Размер 360х30х21 mm. Совместимость со стандартом EMC. Гарантия 5 лет. | 5193.81 | шт | 1
| 026574 | Блок питания ARPV-UH24320A-PFC-0-10V (24V, 13.3A, 320W) (Arlight, IP67 Металл, 7 лет) | Диммируемый источник напряжения по стандарту 0-10 В с гальванической развязкой для светодиодных изделий. Входное напряжение 120-240 VAC. Выходные параметры: 24 В, 13.3 А, 320 Вт. Встроенный PFC >0.95. Герметичный алюминиевый корпус IP 67. Рабочая температура -40…+70C⁰. Габаритные размеры длина 251 мм, ширина 68 мм, высота 38.5 мм. Гарантийный срок 7 лет. Режим CV+CC - при превышении выходной мощности снижается напряжение, переходит в режим источника тока. | 17384.1 | шт | 1
| 030284 | Блок питания ARPV-UH24100-PFC-0-10V (24V, 4.2A, 100W) (Arlight, IP67 Металл, 7 лет) | Диммируемый источник напряжения по стандарту 0-10 В с гальванической развязкой для светодиодных изделий. Входное напряжение 220-240 VAC. Выходные параметры: 24 В, 4.2 А, 100 Вт. Встроенный PFC >0.95. Герметичный алюминиевый корпус IP 67. Рабочая температура -40…+70C⁰. Габаритные размеры длина 158 мм, ширина 67.5 мм, высота 38.5 мм. Гарантийный срок 7 лет. | 8304.3 | шт | 1
| 031043 | Блок питания ARPV-UH24400-PFC-0-10V (24V, 16.7A, 400W) (Arlight, IP67 Металл, 7 лет) | Диммируемый источник напряжения по стандарту 0-10 В с гальванической развязкой для светодиодных изделий. Входное напряжение 120-240 VAC. Выходные параметры: 24 В, 16.7 А, 400 Вт. Встроенный PFC >0.95. Герметичный алюминиевый корпус IP 67. Рабочая температура -40…+70C⁰. Габаритные размеры длина 251 мм, ширина 90 мм, высота 41.5 мм. Гарантийный срок 7 лет. Режим CV+CC - при превышении выходной мощности снижается напряжение, переходит в режим источника тока. | 21254.18 | шт | 1
| 036935 | Блок питания ARPV-LG24150-PFC-0-10V-CV-CC (24V, 6.3A, 150W) (Arlight, IP67 Металл, 5 лет) | Диммируемый источник напряжения с переходом в режим источника тока по стандарту 1-10 В без полного гашения (также доступно диммирование с помощью резистора 10кОм) с гальванической развязкой для светодиодных изделий. Входное напряжение 100-240 VAC. Выходные параметры: 24 В (не ШИМ), 6,3А, 150 Вт. Встроенный PFC >0.95. Герметичный алюминиевый корпус IP 67. Рабочая температура -40…+70C⁰. Габаритные размеры длина 221мм, ширина 62 мм, высота 37 мм. Гарантийный срок 5 лет. При подключении нескольких блоков питания к одному диммеру нагрузка на них должна быть одинаковая. | 10861.4 | шт | 1
| 036936 | Блок питания ARPV-LG24250-PFC-0-10V-CV-CC (24V, 10.4A, 250W) (Arlight, IP67 Металл, 5 лет) | Диммируемый источник напряжения с переходом в режим источника тока по стандарту 1-10 В без полного гашения (также доступно диммирование с помощью резистора 10кОм) с гальванической развязкой для светодиодных изделий. Входное напряжение 100-240 VAC. Выходные параметры: 24 В (не ШИМ), 10,4А, 150 Вт. Встроенный PFC >0.95. Герметичный алюминиевый корпус IP 67. Рабочая температура -40…+70C⁰. Габаритные размеры длина 226 мм, ширина 74 мм, высота 38 мм. Гарантийный срок 5 лет. При подключении нескольких блоков питания к одному диммеру нагрузка на них должна быть одинаковая. | 14227.93 | шт | 1
диммируемые 12V (TRIAC)
| 047950 | Блок питания ARV-SP-12075-LINEAR-PFC-TRIAC-0-10V (12V, 6.25A, 75W) (Arlight, IP20 Пластик, 5 лет) | Диммируемый источник напряжения по стандарту TRIAC / 0/1-10В с гальванической развязкой для светодиодных изделий. Входное напряжение 220-240 VAC. Выходные параметры: 12 В, 6.25А, 75 Вт. Встроенный PFC >0.98. Негерметичный пластиковый корпус IP 20. Габаритные размеры длина 304 мм, ширина 30 мм, высота 18.2 мм. Присутствует ШИМ на выходе. Гарантийный срок 5 лет. | 7300 | шт | 1
| 047951 | Блок питания ARV-SP-12100-LINEAR-PFC-TRIAC-0-10V (12V, 8.33A, 100W) (Arlight, IP20 Пластик, 5 лет) | Диммируемый источник напряжения по стандарту TRIAC / 0/1-10В с гальванической развязкой для светодиодных изделий. Входное напряжение 220-240 VAC. Выходные параметры: 12 В, 8.33А, 100 Вт. Встроенный PFC >0.98. Негерметичный пластиковый корпус IP 20. Габаритные размеры длина 336.6 мм, ширина 30 мм, высота 18.2 мм. Присутствует ШИМ на выходе. Гарантийный срок 5 лет. | 8400 | шт | 1
диммируемые 24V (TRIAC)
| 026406(1) | Блок питания ARV-SN24075-PFC-TRIAC-B (24V, 3.1A, 75W) (Arlight, IP20 Пластик, 3 года) | Диммируемый источник напряжения по стандарту TRIAC с гальванической развязкой для светодиодных изделий. Входное напряжение 220-240 VAC. Выходные параметры: 24 В, 3.1А, 75 Вт. Встроенный PFC >0.9. Негерметичный пластиковый корпус IP 20. Габаритные размеры длина 170.4 мм, ширина 56.5 мм, высота 31 мм. Присутствует ШИМ на выходе. Гарантийный срок 3 года. | 6951.97 | шт | 1
| 026407(1) | Блок питания ARV-SN24050-PFC-TRIAC-B (24V, 2.1A, 50W) (Arlight, IP20 Пластик, 3 года) | Диммируемый источник напряжения по стандарту TRIAC с гальванической развязкой для светодиодных изделий. Входное напряжение 220-240 VAC. Выходные параметры: 24 В, 2.1 А, 50 Вт. Встроенный PFC >0.9. Негерметичный пластиковый корпус IP 20. Габаритные размеры длина 177 мм, ширина 58 мм, высота 22 мм. Гарантийный срок 3 года. | 4810.07 | шт | 1
| 027633 | Блок питания ARV-SN24036-PFC-TRIAC-B (24V, 1.5A, 36W) (Arlight, IP20 Пластик, 3 года) | Диммируемый источник напряжения по стандарту TRIAC с гальванической развязкой для светодиодных изделий. Входное напряжение 220-240 VAC. Выходные параметры: 24 В, 1.5 А, 36 Вт. Встроенный PFC >0.9. Негерметичный пластиковый корпус IP 20. Габаритные размеры длина 158 мм, ширина 46 мм, высота 18.3 мм. Гарантийный срок 3 года. | 3983.55 | шт | 1
| 029493 | Блок питания ARV-SN24150-PFC-TRIAC-B (24V, 6.25A, 150W) (Arlight, IP20 Пластик, 3 года) | Диммируемый источник напряжения по стандарту TRIAC с гальванической развязкой для светодиодных изделий. Входное напряжение 220-240 VAC. Выходные параметры: 24 В, 6.25 А, 150 Вт. Встроенный PFC >0.9. Негерметичный пластиковый корпус IP 20. Габаритные размеры длина 195 мм, ширина 67 мм, высота 31 мм. Присутствует ШИМ на выходе. Гарантийный срок 3 года. | 10625.26 | шт | 1
| 030934 | Блок питания ARV-SN24040-TRIAC (24V, 1.65A, 40W) (Arlight, IP20 Пластик, 3 года) | Диммируемый источник напряжения по стандарту TRIAC с гальванической развязкой для светодиодных изделий. Входное напряжение 200-240 VAC. Выходные параметры: 24 В, 1.65 А, 40 Вт. Негерметичный пластиковый корпус IP 20. Габаритные размеры длина 166.5 мм, ширина 44 мм, высота 30 мм. Гарантийный срок 3 года. | 3190 | шт | 1
| 030935 | Блок питания ARV-SN24075-TRIAC (24V, 3.125A, 75W) (Arlight, IP20 Пластик, 3 года) | Блок питания 24V с гальванической развязкой, ток 3,125А, 75 Вт, с управлением от симисторного настенного диммера (TRIAC) и/или с помощью функции Push-dim, без корректора мощности, PF>0,5. Рекомендуется для использования с настенными диммерами типа RL (резистивная нагрузка, Leading edge). Пластиковый корпус IP20. Вход: 200-240VAC. Выход: 24VDC 3.125A. Размер 179х56х30 mm. Гарантия 3 года. | 5170 | шт | 1
| 047027 | Блок питания ARV-SP-24075-LINEAR-PFC-TRIAC-0-10V (24V, 3.1A, 75W) (Arlight, IP20 Пластик, 5 лет) | Диммируемый источник напряжения по стандарту TRIAC / 0/1-10В с гальванической развязкой для светодиодных изделий. Входное напряжение 220-240 VAC. Выходные параметры: 24 В, 3.1А, 75 Вт. Встроенный PFC >0.98. Негерметичный пластиковый корпус IP 20. Габаритные размеры длина 304 мм, ширина 30 мм, высота 18.2 мм. Присутствует ШИМ на выходе. Гарантийный срок 5 лет. | 7300 | шт | 1
| 047035 | Блок питания ARV-SP-24300-PFC-TRIAC (24V, 12.5A, 300W) (Arlight, IP20 Пластик, 5 лет) | Диммируемый источник напряжения по стандарту TRIAC с гальванической развязкой для светодиодных изделий. Входное напряжение 220-240 VAC. Выходные параметры: 24 В, 12.5 А, 300 Вт. Встроенный PFC >0.95. Негерметичный пластиковый корпус IP 20. Габаритные размеры длина 215 мм, ширина 77.5 мм, высота 35 мм. Присутствует ШИМ на выходе. Гарантийный срок 5 лет. | 16000 | шт | 1
| 047946 | Блок питания ARV-SP-24200-PFC-TRIAC (24V, 8.3A, 200W) (Arlight, IP20 Пластик, 5 лет) | Диммируемый источник напряжения по стандарту TRIAC с гальванической развязкой для светодиодных изделий. Входное напряжение 220-240 VAC. Выходные параметры: 24 В, 8.3 А, 200 Вт. Встроенный PFC >0.95. Негерметичный пластиковый корпус IP 20. Габаритные размеры длина 215 мм, ширина 77.5 мм, высота 35 мм. Присутствует ШИМ на выходе. Гарантийный срок 5 лет. | 12800 | шт | 1
| 047949 | Блок питания ARV-SP-24100-LINEAR-PFC-TRIAC-0-10V (24V, 4.16A, 100W) (Arlight, IP20 Пластик, 5 лет) | Диммируемый источник напряжения по стандарту TRIAC / 0/1-10В с гальванической развязкой для светодиодных изделий. Входное напряжение 220-240 VAC. Выходные параметры: 24 В, 4.16А, 100 Вт. Встроенный PFC >0.98. Негерметичный пластиковый корпус IP 20. Габаритные размеры длина 336.6 мм, ширина 30 мм, высота 18.2 мм. Присутствует ШИМ на выходе. Гарантийный срок 5 лет. | 8400 | шт | 1
диммируемые 12V (DALI)
| 025746 | Блок питания ARPV-UH12150-PFC-DALI-PH (12V, 12.5A, 150W) (Arlight, IP67 Металл, 7 лет) | Диммируемый источник напряжения по протоколу DALI с гальванической развязкой для светодиодных изделий. Входное напряжение 120-240 VAC. Выходные параметры: 12 В, 12.5 А, 150 Вт. Встроенный PFC >0.95. Герметичный алюминиевый корпус IP 67. Рабочая температура -40…+70C⁰. Габаритные размеры длина 188 мм, ширина 67.5 мм, высота 33.5 мм. Гарантийный срок 7 лет. | 10038.45 | шт | 1
| 025746(2) | Блок питания ARPV-UH12150-PFC-DALI2-PH (12V, 12.5A, 150W) (Arlight, IP67 Металл, 7 лет) | Диммируемый источник напряжения по протоколу DALI2.0 с гальванической развязкой для светодиодных изделий. Входное напряжение 120-240 VAC. Выходные параметры: 12 В, 12.5 А, 150 Вт. Встроенный PFC >0.95. Герметичный алюминиевый корпус IP 67. Рабочая температура -40…+70C⁰. Габаритные размеры длина 188 мм, ширина 67.5 мм, высота 33.5 мм. Гарантийный срок 7 лет. | 10566.81 | шт | 1
| 029513(2) | Блок питания ARPV-UH12100-PFC-DALI2-PH (12V, 8.3A, 100W) (Arlight, IP67 Металл, 7 лет) | Диммируемый источник напряжения по протоколу DALI2.0 с гальванической развязкой для светодиодных изделий. Входное напряжение 120-240 VAC. Выходные параметры: 12 В, 8.3 А, 100 Вт. Встроенный PFC >0.95. Герметичный алюминиевый корпус IP 67. Рабочая температура -40…+70C⁰. Габаритные размеры длина 188 мм, ширина 67.5 мм, высота 33.5 мм. Гарантийный срок 7 лет. | 9509.98 | шт | 1
| 040755 | Блок питания ARPV-UH12240-PFC-DALI2-PH (12V, 20A, 240W) (Arlight, IP67 Металл, 7 лет) | Диммируемый источник напряжения по протоколу DALI2.0 с гальванической развязкой для светодиодных изделий. Входное напряжение 120-240 VAC. Выходные параметры: 12 В, 20 А, 240 Вт. Встроенный PFC >0.95. Герметичный алюминиевый корпус IP 67. Рабочая температура -40…+70C⁰. Габаритные размеры длина 188 мм, ширина 67.5 мм, высота 38.5 мм. Гарантийный срок 7 лет. Режим CV+CC - при превышении выходной мощности снижается напряжение, переходит в режим источника тока. | 14555.96 | шт | 1
диммируемые 24V (DALI)
| 025595(2) | Блок питания ARV-SP-24060-LINEAR-PFC-DALI2-PD (24V, 2.5A, 60W) (Arlight, IP20 Металл, 5 лет) | Диммируемый источник напряжения по протоколу DALI 2.0 и функцией PUSH DIM с гальванической развязкой для светодиодных изделий. Входное напряжение 220-240 VAC. Выходные параметры: 24 В, 2,5 А, 60 Вт. Встроенный PFC >0,95. Негерметичный алюминиевый корпус IP 20.Габаритные размеры длина 250 мм, ширина 30 мм, высота 21 мм. Гарантийный срок 5 лет. | 4426.33 | шт | 1
| 025596(2) | Блок питания ARV-SP-24100-LINEAR-PFC-DALI2-PD (24V, 4.2A, 100W) (Arlight, IP20 Металл, 5 лет) | Диммируемый источник напряжения по протоколу DALI 2.0 и функцией PUSH DIM с гальванической развязкой для светодиодных изделий. Входное напряжение 220-240 VAC. Выходные параметры: 24 В, 4,2 А, 100 Вт. Встроенный PFC >0,95. Негерметичный алюминиевый корпус IP 20.Габаритные размеры длина 360 мм, ширина 30 мм, высота 21 мм. Гарантийный срок 5 лет. | 6153.17 | шт | 1
| 025597(1) | Блок питания ARV-SP-24150-LINEAR-PFC-DALI2-PD (24V, 6.25A, 150W) (Arlight, IP20 Металл, 5 лет) | Диммируемый источник напряжения по протоколу DALI 2.0 и функцией PUSH DIM с гальванической развязкой для светодиодных изделий. Входное напряжение 220-240 VAC. Выходные параметры: 24 В, 6.25 А, 150 Вт. Встроенный PFC >0.95. Негерметичный алюминиевый корпус IP 20.Габаритные размеры длина 360 мм, ширина 40 мм, высота 21 мм. Гарантийный срок 5 лет. | 7083.01 | шт | 1
| 025654(1) | Блок питания ARPV-UH24320A-PFC-DALI-PH (24V, 13.3A, 320W) (Arlight, IP67 Металл, 7 лет) | Диммируемый источник напряжения по протоколу DALI с гальванической развязкой для светодиодных изделий. Входное напряжение 120-240 VAC. Выходные параметры: 24 В, 13.3 А, 320 Вт. Встроенный PFC >0.95. Герметичный алюминиевый корпус IP 67. Рабочая температура -40…+70C⁰. Габаритные размеры длина 251 мм, ширина 67.5 мм, высота 38.5 мм. Гарантийный срок 7 лет. Режим CV+CC - при превышении выходной мощности снижается напряжение, переходит в режим источника тока. | 18918.71 | шт | 1
| 025654(2) | Блок питания ARPV-UH24320A-PFC-DALI2-PH (24V, 13.3A, 320W) (Arlight, IP67 Металл, 7 лет) | Диммируемый источник напряжения по протоколу DALI2.0 с гальванической развязкой для светодиодных изделий. Входное напряжение 120-240 VAC. Выходные параметры: 24 В, 13.3 А, 320 Вт. Встроенный PFC >0.95. Герметичный алюминиевый корпус IP 67. Рабочая температура -40…+70C⁰. Габаритные размеры длина 251 мм, ширина 68 мм, высота 38.5 мм. Гарантийный срок 7 лет. Режим CV+CC - при превышении выходной мощности снижается напряжение, переходит в режим источника тока. | 19914.54 | шт | 1
| 025655 | Блок питания ARPV-UH24400-PFC-DALI-PH (24V, 16.7A, 400W) (Arlight, IP67 Металл, 7 лет) | Диммируемый источник напряжения по протоколу DALI с гальванической развязкой для светодиодных изделий. Входное напряжение 120-240 VAC. Выходные параметры: 24 В, 16.7 А, 400 Вт. Встроенный PFC >0.95. Герметичный алюминиевый корпус IP 67. Рабочая температура -40…+70C⁰. Габаритные размеры длина 251 мм, ширина 90 мм, высота 41.5 мм. Гарантийный срок 7 лет. Режим CV+CC - при превышении выходной мощности снижается напряжение, переходит в режим источника тока. | 23118.52 | шт | 1
| 025655(2) | Блок питания ARPV-UH24400-PFC-DALI2-PH (24V, 16.7A, 400W) (Arlight, IP67 Металл, 7 лет) | Диммируемый источник напряжения по протоколу DALI2.0 с гальванической развязкой для светодиодных изделий. Входное напряжение 120-240 VAC. Выходные параметры: 24 В, 16.7 А, 400 Вт. Встроенный PFC >0.95. Герметичный алюминиевый корпус IP 67. Рабочая температура -40…+70C⁰. Габаритные размеры длина 251 мм, ширина 90 мм, высота 41.5 мм. Гарантийный срок 7 лет. Режим CV+CC - при превышении выходной мощности снижается напряжение, переходит в режим источника тока. | 24335.36 | шт | 1
| 025689(1) | Блок питания ARPV-UH24240-PFC-DALI-PH (24V, 10.0A, 240W) (Arlight, IP67 Металл, 7 лет) | Диммируемый источник напряжения по протоколу DALI с гальванической развязкой для светодиодных изделий. Входное напряжение 120-240 VAC. Выходные параметры: 24 В, 10 А, 240 Вт. Встроенный PFC >0.95. Герметичный алюминиевый корпус IP 67. Рабочая температура -40…+70C⁰. Габаритные размеры длина 188 мм, ширина 67.5 мм, высота 38.5 мм. Гарантийный срок 7 лет. Режим CV+CC - при превышении выходной мощности снижается напряжение, переходит в режим источника тока. | 13827.97 | шт | 1
| 025689(2) | Блок питания ARPV-UH24240-PFC-DALI2-PH (24V, 10.0A, 240W) (Arlight, IP67 Металл, 7 лет) | Диммируемый источник напряжения по протоколу DALI2.0 с гальванической развязкой для светодиодных изделий. Входное напряжение 120-240 VAC. Выходные параметры: 24 В, 10 А, 240 Вт. Встроенный PFC >0.95. Герметичный алюминиевый корпус IP 67. Рабочая температура -40…+70C⁰. Габаритные размеры длина 188 мм, ширина 67.5 мм, высота 38.5 мм. Гарантийный срок 7 лет. Режим CV+CC - при превышении выходной мощности снижается напряжение, переходит в режим источника тока. | 14555.96 | шт | 1
| 026126(2) | Блок питания ARPV-UH24150-PFC-DALI2-PH (24V, 6.3A, 150W) (Arlight, IP67 Металл, 7 лет) | Диммируемый источник напряжения по протоколу DALI2.0 с гальванической развязкой для светодиодных изделий. Входное напряжение 120-240 VAC. Выходные параметры: 24 В, 6.3А, 150 Вт. Встроенный PFC >0.95. Герметичный алюминиевый корпус IP 67. Рабочая температура -40…+70C⁰. Габаритные размеры длина 188 мм, ширина 67.5 мм, высота 33.5 мм. Гарантийный срок 7 лет. | 10566.81 | шт | 1
| 028107 | Блок питания ARPV-UH24120-PFC-DALI-PH (24V, 5.0A, 120W) (Arlight, IP67 Металл, 7 лет) | Диммируемый источник напряжения по протоколу DALI с гальванической развязкой для светодиодных изделий. Входное напряжение 220-240 VAC. Выходные параметры: 24 В, 5 А, 120 Вт. Встроенный PFC >0.95. Герметичный алюминиевый корпус IP 67. Рабочая температура -40…+70C⁰. Габаритные размеры длина 158 мм, ширина 67.5 мм, высота 38.5 мм. Гарантийный срок 7 лет. | 9359.62 | шт | 1
| 028107(2) | Блок питания ARPV-UH24120-PFC-DALI2-PH (24V, 5.0A, 120W) (Arlight, IP67 Металл, 7 лет) | Диммируемый источник напряжения по протоколу DALI2.0 с гальванической развязкой для светодиодных изделий. Входное напряжение 220-240 VAC. Выходные параметры: 24 В, 5 А, 120 Вт. Встроенный PFC >0.95. Герметичный алюминиевый корпус IP 67. Рабочая температура -40…+70C⁰. Габаритные размеры длина 158 мм, ширина 67.5 мм, высота 38.5 мм. Гарантийный срок 7 лет. | 9852.33 | шт | 1
| 028108 | Блок питания ARPV-UH24200-PFC-DALI-PH (24V, 8.3A, 200W) (Arlight, IP67 Металл, 7 лет) | Диммируемый источник напряжения по протоколу DALI с гальванической развязкой для светодиодных изделий. Входное напряжение 120-240 VAC. Выходные параметры: 24 В, 8.3 А, 200 Вт. Встроенный PFC >0.95. Герметичный алюминиевый корпус IP 67. Рабочая температура -40…+70C⁰. Габаритные размеры длина 188 мм, ширина 67.5 мм, высота 38.5 мм. Гарантийный срок 7 лет. Режим CV+CC - при превышении выходной мощности снижается напряжение, переходит в режим источника тока. | 12583.61 | шт | 1
| 028108(2) | Блок питания ARPV-UH24200-PFC-DALI2-PH (24V, 8.3A, 200W) (Arlight, IP67 Металл, 7 лет) | Диммируемый источник напряжения по протоколу DALI2.0 с гальванической развязкой для светодиодных изделий. Входное напряжение 120-240 VAC. Выходные параметры: 24 В, 8.3 А, 200 Вт. Встроенный PFC >0.95. Герметичный алюминиевый корпус IP 67. Рабочая температура -40…+70C⁰. Габаритные размеры длина 188 мм, ширина 67.5 мм, высота 38.5 мм. Гарантийный срок 7 лет. Режим CV+CC - при превышении выходной мощности снижается напряжение, переходит в режим источника тока. | 13246.09 | шт | 1
| 028357(1) | Блок питания ARV-UH24080-LONG-PFC-DALI-A (24V, 3.4A, 80W) (Arlight, IP20 Металл, 7 лет) | Диммируемый источник напряжения по протоколу DALI с гальванической развязкой для светодиодных изделий. Входное напряжение 120-240 VAC. Выходные параметры: 24 В, 3.4 А, 80 Вт. Встроенный PFC >0.95. Негерметичный алюминиевый корпус IP 20.Габаритные размеры длина 378 мм, ширина 30 мм, высота 21 мм. Гарантийный срок 7 лет. | 6208.13 | шт | 1
| 029151 | Блок питания ARPV-UH24100-PFC-DALI-PH (24V, 4.2A, 100W) (Arlight, IP67 Металл, 7 лет) | Диммируемый источник напряжения по протоколу DALI с гальванической развязкой для светодиодных изделий. Входное напряжение 220-240 VAC. Выходные параметры: 24 В, 4.2 А, 100 Вт. Встроенный PFC >0.95. Герметичный алюминиевый корпус IP 67. Рабочая температура -40…+70C⁰. Габаритные размеры длина 158 мм, ширина 67.5 мм, высота 38.5 мм. Гарантийный срок 7 лет. | 9034.41 | шт | 1
| 029151(2) | Блок питания ARPV-UH24100-PFC-DALI2-PH (24V, 4.2A, 100W) (Arlight, IP67 Металл, 7 лет) | Диммируемый источник напряжения по протоколу DALI2.0 с гальванической развязкой для светодиодных изделий. Входное напряжение 220-240 VAC. Выходные параметры: 24 В, 4.2 А, 100 Вт. Встроенный PFC >0.95. Герметичный алюминиевый корпус IP 67. Рабочая температура -40…+70C⁰. Габаритные размеры длина 158 мм, ширина 67.5 мм, высота 38.5 мм. Гарантийный срок 7 лет. | 9509.98 | шт | 1
| 031106(1) | Блок питания ARV-SP-24030-LINEAR-PFC-DALI2-PD (24V, 1.25A, 30W) (Arlight, IP20 Металл, 5 лет) | Диммируемый источник напряжения по протоколу DALI 2.0 и функцией PUSH DIM с гальванической развязкой для светодиодных изделий. Входное напряжение 220-240 VAC. Выходные параметры: 24 В, 1,25 А, 30 Вт. Встроенный PFC >0.92. Негерметичный алюминиевый корпус IP 20. Габаритные размеры длина 230 мм, ширина 30 мм, высота 21 мм. Гарантийный срок 5 лет. | 2920.88 | шт | 1
| 033428 | Блок питания ARPV-LG24060-LINEAR-PFC-DALI2-PD (24V, 2.5A, 60W) (Arlight, IP67 Металл, 5 лет) | Диммируемый блок питания 24V с гальванической развязкой, ток 2.5А, 60Вт, с управлением DALI, c функцией PUSH-DIM, с корректором мощности, PF>0,95. Тонкий металлический корпус IP67. Вход: 220-240VAC. Выход: 24VDC, ШИМ 1кГц. Размер 290х30х21 mm.. Совместимость со стандартом EMC. Гарантия 5 лет. | 7666.2 | шт | 1
| 033429 | Блок питания ARPV-LG24160-LINEAR-PFC-DALI2-PD (24V, 6.7A, 160W) (Arlight, IP67 Металл, 5 лет) | Диммируемый блок питания 24V с гальванической развязкой, ток 6.7А, 160Вт, с управлением DALI, c функцией PUSH-DIM, с корректором мощности, PF>0,95. Тонкий металлический корпус IP67. Вход: 220-240VAC. Выход: 24VDC, ШИМ 1кГц. Размер 350х30х21 mm.. Совместимость со стандартом EMC. Гарантия 5 лет. | 10172.22 | шт | 1
| 033539 | Блок питания ARPV-LG24240-LINEAR-PFC-DALI2-PD (24V, 10A, 240W) (Arlight, IP67 Металл, 5 лет) | Диммируемый блок питания 24V с гальванической развязкой, ток 10А, 240Вт, с управлением DALI, c функцией PUSH-DIM, с корректором мощности, PF>0,95. Тонкий металлический корпус IP67. Вход: 220-240VAC. Выход: 24VDC, ШИМ 1кГц. Размер 400х30х21 mm.. Совместимость со стандартом EMC. Гарантия 5 лет. | 12009.87 | шт | 1
| 033540 | Блок питания ARPV-LG24100-LINEAR-PFC-DALI2-PD (24V, 4.2A, 100W) (Arlight, IP67 Металл, 5 лет) | Диммируемый блок питания 24V с гальванической развязкой, ток 4.2А, 100Вт, с управлением DALI, c функцией PUSH-DIM, с корректором мощности, PF>0,95. Тонкий металлический корпус IP67. Вход: 220-240VAC. Выход: 24VDC, ШИМ 1кГц. Размер 320*30*21 mm.. Совместимость со стандартом EMC. Гарантия 5 лет. | 8755.69 | шт | 1
| 034869 | Блок питания ARPV-LG24030-LINEAR-PFC-DALI2-PD (24V, 1.25A, 30W) (Arlight, IP67 Металл, 5 лет) | Поставка под заказ от 500шт. Диммируемый блок питания 24V с гальванической развязкой, ток 1.25А, 30Вт, с управлением DALI, c функцией PUSH-DIM, с корректором мощности, PF>0,95. Тонкий металлический корпус IP67. Вход: 220-240VAC. Выход: 24VDC, ШИМ 1кГц. Размер 250х30х21 mm.. Совместимость со стандартом EMC. Гарантия 5 лет. | 6861.62 | шт | 1
| 037775 | Блок питания ARPV-LG24400-LINEAR-PFC-DALI2-PD (24V, 16.7A, 400W) (Arlight, IP67 Металл, 5 лет) | Диммируемый блок питания 24V с гальванической развязкой, ток 16.7А, 400Вт, с управлением DALI, c функцией PUSH-DIM, с корректором мощности, PF>0,95. Тонкий металлический корпус IP67. Вход: 220-240VAC. Выход: 24VDC, ШИМ 1кГц. Размер 400х60х22 mm.. Совместимость со стандартом EMC. Гарантия 5 лет. | 18679.03 | шт | 1
| 039955 | Блок питания ARPV-UH24500-PFC-DALI2-PH (24V, 20.8A, 500W) (Arlight, IP67 Металл, 7 лет) | Диммируемый источник напряжения по протоколу DALI2.0 с гальванической развязкой для светодиодных изделий. Входное напряжение 220-240 VAC. Выходные параметры: 24 В, 20.8 А, 500 Вт. Встроенный PFC >0.9. Герметичный алюминиевый корпус IP 67. Рабочая температура -40…+70C⁰. Габаритные размеры длина 251 мм, ширина 90 мм, высота 41.5 мм. Гарантийный срок 7 лет. Режим CV+CC - при превышении выходной мощности снижается напряжение, переходит в режим источника тока. | 28949.68 | шт | 1
| 041385 | Блок питания ARV-SP-24040-PFC-DALI-1-10V-PD (24V, 1.67A, 40W) (Arlight, IP20 Пластик, 5 лет) | Блок питания 24V, ток 1.67А, 40Вт, с управлением DALI, 1-10V и функцией PUSH DIM, с корректором мощности, PF>0,95. Тонкий пластиковый корпус IP20. Вход: 220-240VAC. Размер 150х52х28 mm. Гарантия 5 лет. | 5063.3 | шт | 1
| 041386 | Блок питания ARV-SP-24090-PFC-DALI-1-10V-PD (24V, 3.75A, 90W) (Arlight, IP20 Пластик, 5 лет) | Блок питания 24V, ток 3.75А, 90Вт, с управлением DALI, 1-10V и функцией PUSH DIM, с корректором мощности, PF>0,99. Тонкий пластиковый корпус IP20. Вход: 220-240VAC. Размер 205х58х30 mm. Гарантия 5 лет. | 7454.7 | шт | 1
| 041387 | Блок питания ARV-SP-24120-PFC-DALI-1-10V-PD (24V, 5A, 120W) (Arlight, IP20 Пластик, 5 лет) | Блок питания 24V, ток 5А, 120Вт, с управлением DALI, 1-10V и функцией PUSH DIM, с корректором мощности, PF>0,99. Тонкий пластиковый корпус IP20. Вход: 220-240VAC. Размер 205х58х30 mm. Гарантия 5 лет. | 8079.5 | шт | 1
диммируемые 24V IP67 (DALI)
диммируемые 24V (DALI MIX/CCT)
| 047031 | Блок питания ARV-SP-24100-PFC-DT8-CCT-LONG (24V, 4.16A, 100W) (Arlight, IP20 Пластик, 5 лет) | Диммируемый источник напряжения по протоколу DALI2 DT8 с гальванической развязкой для MIX (CCT) светильников и светодиодных изделий. Входное напряжение 220-240 VAC. Выходные параметры: 24 В, 4.16А, 100 Вт. Встроенный PFC >0.97. Негерметичный пластиковый корпус IP 20. Габаритные размеры длина 337 мм, ширина 30 мм, высота 18.2 мм. Гарантийный срок 5 года. | 7500 | шт | 1
| 047033 | Блок питания ARV-SP-24240-PFC-DT8-CCT-LONG (24V, 10A, 240W) (Arlight, IP20 Пластик, 5 лет) | Диммируемый источник напряжения по протоколу DALI2 DT8 с гальванической развязкой для MIX (CCT) светильников и светодиодных изделий. Входное напряжение 220-240 VAC. Выходные параметры: 24 В, 10А, 240 Вт. Встроенный PFC >0.95. Негерметичный пластиковый корпус IP 20. Габаритные размеры длина 334.8 мм, ширина 41.5 мм, высота 27.5 мм. Гарантийный срок 5 года. | 10700 | шт | 1
| 048240 | Блок питания ARV-SP-24200-PFC-DT8-CCT-LONG (24V, 8.33A, 200W) (Arlight, IP20 Пластик, 5 лет) | Диммируемый источник напряжения по протоколу DALI2 DT8 с гальванической развязкой для MIX (CCT) светильников и светодиодных изделий. Входное напряжение 220-240 VAC. Выходные параметры: 24 В, 8.33А, 200 Вт. Встроенный PFC >0.95. Негерметичный пластиковый корпус IP 20. Габаритные размеры длина 334.8 мм, ширина 41.5 мм, высота 27.5 мм. Гарантийный срок 5 года. | 9800 | шт | 1
| 048241 | Блок питания ARV-SP-24150-PFC-DT8-CCT-LONG (24V, 6.25A, 150W) (Arlight, IP20 Пластик, 5 лет) | Диммируемый источник напряжения по протоколу DALI2 DT8 с гальванической развязкой для MIX (CCT) светильников и светодиодных изделий. Входное напряжение 220-240 VAC. Выходные параметры: 24 В, 6.25А, 150 Вт. Встроенный PFC >0.95. Негерметичный пластиковый корпус IP 20. Габаритные размеры длина 336.6 мм, ширина 30 мм, высота 18.2 мм. Гарантийный срок 5 года. | 8200 | шт | 1
| 048242 | Блок питания ARV-SP-24060-PFC-DT8-CCT-LONG (24V, 2.5A, 60W) (Arlight, IP20 Пластик, 5 лет) | Диммируемый источник напряжения по протоколу DALI2 DT8 с гальванической развязкой для MIX (CCT) светильников и светодиодных изделий. Входное напряжение 220-240 VAC. Выходные параметры: 24 В, 2.5А, 60 Вт. Встроенный PFC >0.9. Негерметичный пластиковый корпус IP 20. Габаритные размеры длина 361.5 мм, ширина 30 мм, высота 21.3 мм. Гарантийный срок 5 года. | 5500 | шт | 1
диммируемые 48V IP67 (DALI)
| 034881 | Блок питания ARPV-LG48060-LINEAR-PFC-DALI2-PD (48V, 1.25A, 60W) (Arlight, IP67 Металл, 5 лет) | Диммируемый блок питания 48V с гальванической развязкой, ток 1.25А, 60Вт, с управлением DALI, c функцией PUSH-DIM, с корректором мощности, PF>0,95. Тонкий металлический корпус IP67. Вход: 220-240VAC. Выход: 48VDC, ШИМ 1кГц. Размер 290х30х21 mm.. Соответствует требованиям EMC. Гарантия 5 лет. | 7666.2 | шт | 1
| 034882 | Блок питания ARPV-LG48100-LINEAR-PFC-DALI2-PD (48V, 2.08A, 100W) (Arlight, IP67 Металл, 5 лет) | Диммируемый блок питания 48V с гальванической развязкой, ток 2.08А, 100Вт, с управлением DALI, c функцией PUSH-DIM, с корректором мощности, PF>0,95. Тонкий металлический корпус IP67. Вход: 220-240VAC. Выход: 48VDC, ШИМ 1кГц. Размер 320х30х21 mm.. Соответствует требованиям EMC. Гарантия 5 лет. | 8755.69 | шт | 1
| 034883 | Блок питания ARPV-LG48160-LINEAR-PFC-DALI2-PD (48V, 3.34A, 160W) (Arlight, IP67 Металл, 5 лет) | Диммируемый блок питания 48V с гальванической развязкой, ток 3.34А, 160Вт, с управлением DALI, c функцией PUSH-DIM, с корректором мощности, PF>0,95. Тонкий металлический корпус IP67. Вход: 220-240VAC. Выход: 48VDC, ШИМ 1кГц. Размер 350х30х21 mm.. Соответствует требованиям EMC. Гарантия 5 лет. | 10172.22 | шт | 1
| 034884 | Блок питания ARPV-LG48240-LINEAR-PFC-DALI2-PD (48V, 5A, 240W) (Arlight, IP67 Металл, 5 лет) | Диммируемый блок питания 48V с гальванической развязкой, ток 5А, 240Вт, с управлением DALI, c функцией PUSH-DIM, с корректором мощности, PF>0,95. Тонкий металлический корпус IP67. Вход: 220-240VAC. Выход: 48VDC, ШИМ 1кГц. Размер 400х30х21 mm.. Совместимость со стандартом EMC. Гарантия 5 лет. | 12009.87 | шт | 1
| 037926 | Блок питания ARPV-LG48400-LINEAR-PFC-DALI2-PD (48V, 8.3A, 400W) (Arlight, IP67 Металл, 5 лет) | Диммируемый блок питания 48V с гальванической развязкой, ток 8.3А, 400Вт, с управлением DALI, c функцией PUSH-DIM, с корректором мощности, PF>0,95. Тонкий металлический корпус IP67. Вход: 220-240VAC. Выход: 48VDC, ШИМ 1кГц. Размер 400х60х22 mm.. Совместимость со стандартом EMC. Гарантия 5 лет. | 18679.03 | шт | 1

## ACDC регулируемые источники нап
м. Тушинская, Волоколамское шоссе, д. 114, к.2, с.2.
sales@arlight.su
Сгенерирован: 8 мая 2024 г.
Товар продается по норме упаковки
AC/DC регулируемые источники напряжения
Фото | Артикул | Наименование | Описание | Цена | Ед. изм. | Норма уп.
регулируемые 0-24V
| 018500 | Блок питания JTS-180-24 (0-24V, 7.5A, 180W) (Arlight, IP20 Сетка, 2 года) | Регулируемый источник напряжения с гальванической развязкой для светодиодных изделий. Входное напряжение 88-264 VAC. Выходные параметры: 0-28.5 В, 7,5 А, 180 Вт. Встроенный PFC >0.5. Негерметичный алюминиевый сетчатый корпус IP 20. Габаритные размеры длина 198 мм, ширина 98 мм, высота 42 мм. Гарантийный срок 2 года. | 3688.56 | шт | 1
| 025993 | Блок питания JTS-250-24-A (0-24V, 10.4A, 250W) (Arlight, IP20 Сетка, 2 года) | Регулируемый источник напряжения с гальванической развязкой для светодиодных изделий. Входное напряжение 88-264 VAC. Выходные параметры: 0-28,5 В, 10.4 А, 250 Вт. Встроенный PFC >0.5. Негерметичный алюминиевый сетчатый корпус IP 20. Габаритные размеры длина 200 мм, ширина 112 мм, высота 50 мм. Гарантийный срок 2 года. | 4426.33 | шт | 1
| 025994 | Блок питания JTS-360-24-A (0-24V, 15A, 360W) (Arlight, IP20 Сетка, 2 года) | Регулируемый источник напряжения с гальванической развязкой для светодиодных изделий. Входное напряжение 88-264 VAC. Выходные параметры: 0-28.5 В, 15 А, 360 Вт. Встроенный PFC >0.5. Негерметичный алюминиевый сетчатый корпус IP 20. Габаритные размеры длина 200 мм, ширина 112 мм, высота 50 мм. Гарантийный срок 2 года. | 5607.08 | шт | 1

## ACDC источники тока для мощных
м. Тушинская, Волоколамское шоссе, д. 114, к.2, с.2.
sales@arlight.su
Сгенерирован: 8 мая 2024 г.
Товар продается по норме упаковки
AC/DC источники тока [для мощных светодиодов]
Фото | Артикул | Наименование | Описание | Цена | Ед. изм. | Норма уп.
Герметичные [IP65-67, металл]
| 039540 | Блок питания ARPJ-LG-2141050-PFC (150W, 95-214V, 0.5-1.05A) (Arlight, IP67 Металл, 5 лет) | Источник тока с гальванической развязкой для светильников и мощных светодиодов. Входное напряжение 120-277 VAC. Выходные параметры: 95-214 В, 500-1050mА (регулировка встроенным потенциометром, установка по умолчанию 700мА), 150 Вт. Встроенный PFC >0.95. Герметичный металлический корпус IP 67. Габаритные размеры длина 186 мм, ширина 63 мм, высота 32 мм. Гарантийный срок 5 лет. | 6893.37 | шт | 1
| 039541 | Блок питания ARPJ-LG-565600-PFC (200W, 25-56V, 2.6-5.6A) (Arlight, IP67 Металл, 5 лет) | Источник тока с гальванической развязкой для светильников и мощных светодиодов. Входное напряжение 120-277 VAC. Выходные параметры: 25-56 В, 2600-5600mА (регулировка встроенным потенциометром, установка по умолчанию 4200мА), 200 Вт. Встроенный PFC >0.95. Герметичный металлический корпус IP 67. Габаритные размеры длина 199 мм, ширина 63 мм, высота 37 мм. Гарантийный срок 5 лет. | 8332.51 | шт | 1
| 039542 | Блок питания ARPJ-LG-3431050-PFC (240W, 171-343V, 0.5-1.05A) (Arlight, IP67 Металл, 5 лет) | Источник тока с гальванической развязкой для светильников и мощных светодиодов. Входное напряжение 120-277 VAC. Выходные параметры: 171-343 В, 500-1050mА (регулировка встроенным потенциометром, установка по умолчанию 700мА), 240 Вт. Встроенный PFC >0.95. Герметичный металлический корпус IP 67. Габаритные размеры длина 217 мм, ширина 63 мм, высота 37 мм. Гарантийный срок 5 лет. | 9191.16 | шт | 1
| 039543 | Блок питания ARPJ-LG-562800-PFC (100W, 25-56V, 1.3-2.8A) (Arlight, IP67 Металл, 5 лет) | Источник тока с гальванической развязкой для светильников и мощных светодиодов. Входное напряжение 120-277 VAC. Выходные параметры: 25-56 В, 1300-2800mА (регулировка встроенным потенциометром, установка по умолчанию 2400мА), 100 Вт. Встроенный PFC >0.95. Герметичный металлический корпус IP 67. Габаритные размеры длина 153 мм, ширина 63 мм, высота 32 мм. Гарантийный срок 5 лет. | 5913.78 | шт | 1
| 040792 | Блок питания ARPJ-SN-18300 (5W, 9-18V, 300mA) (Arlight, IP65 Металл, 3 года) | Источник тока с гальванической развязкой для уличных светильников и мощных светодиодов. Входное напряжение 100-240 VAC. Выходные параметры: 9-18 В, 300 mА, 5 Вт. PF >0.5. Герметичный металлический корпус IP 65. Габаритные размеры длина 62 мм, ширина 30 мм, высота 20 мм. Гарантийный срок 3 года. | 545.42 | шт | 1
| 040795 | Блок питания ARPJ-SN-42300 (12W, 23-42V, 300mA) (Arlight, IP65 Металл, 3 года) | Источник тока с гальванической развязкой для уличных светильников и мощных светодиодов. Входное напряжение 100-240 VAC. Выходные параметры: 23-42 В, 300 mА, 12 Вт. PF >0.5. Герметичный металлический корпус IP 65. Габаритные размеры длина 68 мм, ширина 30 мм, высота 20 мм. Гарантийный срок 3 года. | 625.24 | шт | 1
| 040796 | Блок питания ARPJ-SN-42600 (24W, 23-42V, 600mA) (Arlight, IP65 Металл, 3 года) | Источник тока с гальванической развязкой для уличных светильников и мощных светодиодов. Входное напряжение 100-240 VAC. Выходные параметры: 23-42 В, 600 mА, 24 Вт. PF >0.5. Герметичный металлический корпус IP 65. Габаритные размеры длина 96 мм, ширина 30 мм, высота 20 мм. Гарантийный срок 3 года. | 971.12 | шт | 1
| 040797 | Блок питания ARPJ-SN-63600-PFC (36W, 34-63V, 600mA) (Arlight, IP65 Металл, 3 года) | Источник тока с гальванической развязкой для уличных светильников и мощных светодиодов. Входное напряжение 100-240 VAC. Выходные параметры: 34-63 В, 600 mА, 36 Вт. Встроенный PFC >0.95. Герметичный металлический корпус IP 65. Габаритные размеры длина 102 мм, ширина 32 мм, высота 24 мм. Гарантийный срок 3 года. | 1157.36 | шт | 1
| 041906 | Блок питания ARPJ-SN-84600-PFC (50W, 54-84V, 600mA) (Arlight, IP65 Металл, 3 года) | Источник тока с гальванической развязкой для светильников и мощных светодиодов. Входное напряжение 100-240 VAC. Выходные параметры: 54-84 В, 600 mА, 50 Вт. Встроенный PFC >0.95. Герметичный металлический корпус IP 65. Габаритные размеры длина 126 мм, ширина 38 мм, высота 29 мм. Гарантийный срок 3 года. | 1862.42 | шт | 1
| 043262 | Блок питания ARPJ-LG-1431050-PFC (100W, 71-143V, 0.5-1.05A) (Arlight, IP67 Металл, 5 лет) | Источник тока с гальванической развязкой для светильников и мощных светодиодов. Входное напряжение 120-277 VAC. Выходные параметры: 71-143 В, 500-1050mА (регулировка встроенным потенциометром, установка по умолчанию 700мА), 100 Вт. Встроенный PFC >0.95. Герметичный металлический корпус IP 67. Габаритные размеры длина 153 мм, ширина 63 мм, высота 32 мм. Гарантийный срок 5 лет. | 5913.78 | шт | 1
| 043361 | Блок питания ARPJ-LG-564200-PFC (150W, 25-56V, 1.7-4.2A) (Arlight, IP67 Металл, 5 лет) | Источник тока с гальванической развязкой для светильников и мощных светодиодов. Входное напряжение 120-277 VAC. Выходные параметры: 25-56 В, 1700-4200mА (регулировка встроенным потенциометром, установка по умолчанию 3500мА), 150 Вт. Встроенный PFC >0.95. Герметичный металлический корпус IP 67. Габаритные размеры длина 186 мм, ширина 63 мм, высота 32 мм. Гарантийный срок 5 лет. | 6893.37 | шт | 1
| 043362 | Блок питания ARPJ-LG-2861050-PFC (200W, 143-286V, 0.5-1.05A) (Arlight, IP67 Металл, 5 лет) | Источник тока с гальванической развязкой для светильников и мощных светодиодов. Входное напряжение 120-277 VAC. Выходные параметры: 143-286 В, 500-1050mА (регулировка встроенным потенциометром, установка по умолчанию 700мА), 200 Вт. Встроенный PFC >0.95. Герметичный металлический корпус IP 67. Габаритные размеры длина 199 мм, ширина 63 мм, высота 37 мм. Гарантийный срок 5 лет. | 8332.51 | шт | 1
| 043363 | Блок питания ARPJ-LG-566700-PFC (240W, 25-56V, 3.5-6.7A) (Arlight, IP67 Металл, 5 лет) | Источник тока с гальванической развязкой для светильников и мощных светодиодов. Входное напряжение 120-277 VAC. Выходные параметры: 25-56 В, 3500-6700mА (регулировка встроенным потенциометром, установка по умолчанию 5500мА), 240 Вт. Встроенный PFC >0.95. Герметичный металлический корпус IP 67. Габаритные размеры длина 217 мм, ширина 63 мм, высота 37 мм. Гарантийный срок 5 лет. | 9191.16 | шт | 1
| 045397 | Блок питания ARPJ-SN-24350 (8W, 12-24V, 350mA) (Arlight, IP65 Металл, 3 года) | Источник тока с гальванической развязкой для уличных светильников и мощных светодиодов. Входное напряжение 100-240 VAC. Выходные параметры: 12-24 В, 350 mА, 8 Вт. PF >0.5. Герметичный металлический корпус IP 65. Габаритные размеры длина 68 мм, ширина 30 мм, высота 20 мм. Гарантийный срок 3 года. | 586.3 | шт | 1
| 045398 | Блок питания ARPJ-SN-40350 (12W, 21-40V, 350mA) (Arlight, IP65 Металл, 3 года) | Источник тока с гальванической развязкой для уличных светильников и мощных светодиодов. Входное напряжение 100-240 VAC. Выходные параметры: 21-40 В, 350 mА, 12 Вт. PF >0.5. Герметичный металлический корпус IP 65. Габаритные размеры длина 68 мм, ширина 30 мм, высота 20 мм. Гарантийный срок 3 года. | 625.24 | шт | 1
| 045399 | Блок питания ARPJ-SN-24500 (12W, 12-24V, 500mA) (Arlight, IP65 Металл, 3 года) | Источник тока с гальванической развязкой для уличных светильников и мощных светодиодов. Входное напряжение 100-240 VAC. Выходные параметры: 12-24 В, 500 mА, 12 Вт. PF >0.5. Герметичный металлический корпус IP 65. Габаритные размеры длина 68 мм, ширина 30 мм, высота 20 мм. Гарантийный срок 3 года. | 625.24 | шт | 1
| 045400 | Блок питания ARPJ-SN-63300 (18W, 34-63V, 300mA) (Arlight, IP65 Металл, 3 года) | Источник тока с гальванической развязкой для уличных светильников и мощных светодиодов. Входное напряжение 100-240 VAC. Выходные параметры: 34-63 В, 300 mА, 18 Вт. PF >0.5. Герметичный металлический корпус IP 65. Габаритные размеры длина 86 мм, ширина 30 мм, высота 20 мм. Гарантийный срок 3 года. | 847 | шт | 1
| 045402 | Блок питания ARPJ-SN-40500 (20W, 21-40V, 500mA) (Arlight, IP65 Металл, 3 года) | Источник тока с гальванической развязкой для уличных светильников и мощных светодиодов. Входное напряжение 100-240 VAC. Выходные параметры: 21-40 В, 500 mА, 20 Вт. PF >0.5. Герметичный металлический корпус IP 65. Габаритные размеры длина 86 мм, ширина 30 мм, высота 20 мм. Гарантийный срок 3 года. | 895.4 | шт | 1
| 045404 | Блок питания ARPJ-SN-45500 (24W, 21-45V, 500mA) (Arlight, IP65 Металл, 3 года) | Источник тока с гальванической развязкой для уличных светильников и мощных светодиодов. Входное напряжение 100-240 VAC. Выходные параметры: 21-45 В, 500 mА, 24 Вт. PF >0.5. Герметичный металлический корпус IP 65. Габаритные размеры длина 96 мм, ширина 30 мм, высота 20 мм. Гарантийный срок 3 года. | 971.12 | шт | 1
| 045405 | Блок питания ARPJ-SN-45700 (30W, 20-45V, 700mA) (Arlight, IP65 Металл, 3 года) | Источник тока с гальванической развязкой для уличных светильников и мощных светодиодов. Входное напряжение 100-240 VAC. Выходные параметры: 20-45 В, 700 mА, 30 Вт. PF >0.5. Герметичный металлический корпус IP 65. Габаритные размеры длина 96 мм, ширина 30 мм, высота 20 мм. Гарантийный срок 3 года. | 1040.6 | шт | 1
| 046267 | Блок питания ARPJ-LG-562300-PFC (75W, 25-56V, 0.9-2.3A) (Arlight, IP67 Металл, 5 лет) | Источник тока с гальванической развязкой для светильников и мощных светодиодов. Входное напряжение 120-277 VAC. Выходные параметры: 25-56 В, 900-2300mА (регулировка встроенным потенциометром, установка по умолчанию 1800мА), 75 Вт. Встроенный PFC >0.95. Герметичный металлический корпус IP 67. Габаритные размеры длина 138 мм, ширина 63 мм, высота 32 мм. Гарантийный срок 5 лет. | 4510 | шт | 1
| 046270 | Блок питания ARPJ-LG-561700-PFC (50W, 25-56V, 0.6-1.7A) (Arlight, IP67 Металл, 5 лет) | Источник тока с гальванической развязкой для светильников и мощных светодиодов. Входное напряжение 120-277 VAC. Выходные параметры: 25-56 В, 600-1700mА (регулировка встроенным потенциометром, установка по умолчанию 1500мА), 50 Вт. Встроенный PFC >0.95. Герметичный металлический корпус IP 67. Габаритные размеры длина 110 мм, ширина 63 мм, высота 32 мм. Гарантийный срок 5 лет. | 3850 | шт | 1
| 046272 | Блок питания ARPJ-LG-561000-PFC (30W, 25-56V, 0.3-1.0A) (Arlight, IP67 Металл, 5 лет) | Источник тока с гальванической развязкой для светильников и мощных светодиодов. Входное напряжение 120-277 VAC. Выходные параметры: 25-56 В, 300-1000mА (регулировка встроенным потенциометром, установка по умолчанию 1000мА), 50 Вт. Встроенный PFC >0.95. Герметичный металлический корпус IP 67. Габаритные размеры длина 110 мм, ширина 63 мм, высота 32 мм. Гарантийный срок 5 лет. | 3410 | шт | 1
| 047371 | Блок питания ARPJ-LG-721050-PFC (50W, 36-72V, 0.5-1.05A) (Arlight, IP67 Металл, 5 лет) | Источник тока с гальванической развязкой для светильников и мощных светодиодов. Входное напряжение 120-277 VAC. Выходные параметры: 36-72 В, 500-1050mА (регулировка встроенным потенциометром, установка по умолчанию 700мА), 50 Вт. Встроенный PFC >0.95. Герметичный металлический корпус IP 67. Габаритные размеры длина 110 мм, ширина 63 мм, высота 32 мм. Гарантийный срок 5 лет. | 3850 | шт | 1
| 047372 | Блок питания ARPJ-LG-1081050-PFC (75W, 54-108V, 0.5-1.05A) (Arlight, IP67 Металл, 5 лет) | Источник тока с гальванической развязкой для светильников и мощных светодиодов. Входное напряжение 120-277 VAC. Выходные параметры: 54-108 В, 500-1050mА (регулировка встроенным потенциометром, установка по умолчанию 700мА), 75 Вт. Встроенный PFC >0.95. Герметичный металлический корпус IP 67. Габаритные размеры длина 138 мм, ширина 63 мм, высота 32 мм. Гарантийный срок 5 лет. | 4510 | шт | 1
Герметичные [IP65-67, пластик]
Герметичные [IP44, пластик]
AC/DC [регулируемый ток]
| 023071(1) | Блок питания ARJ-SP-30-PFC-INS (30W, 25-42V, 0.35-0.7A) (Arlight, IP20 Пластик, 5 лет) | Регулируемый источник тока с гальванической развязкой для светильников и мощных светодиодов. Входное напряжение 220-240 VAC. Выходные параметры: 25-42 В, 350-700 мА, 30 Вт. Встроенный PFC >0.95. Негерметичный пластиковый корпус IP 20. Габаритные размеры длина 97 мм, ширина 43 мм, высота 31 мм. Выбор значения тока осуществляется дип-переключателем. Гарантийный срок 5 лет. Боковые крышки в комплект не входят, доступны под заказ за дополнительную плату. | 1360.16 | шт | 1
| 023072(1) | Блок питания ARJ-SP-42-PFC-INS (42W, 25-40V, 0.7-1.05A) (Arlight, IP20 Пластик, 5 лет) | Регулируемый источник тока с гальванической развязкой для светильников и мощных светодиодов. Входное напряжение 220-240 VAC. Выходные параметры: 25-40 В, 700-1050 мА, 42 Вт. Встроенный PFC >0.95. Негерметичный пластиковый корпус IP 20. Габаритные размеры длина 97 мм, ширина 43 мм, высота 31 мм. Гарантийный срок 5 лет. Боковые крышки в комплект не входят, доступны под заказ за дополнительную плату. | 1722.74 | шт | 1
| 025243 | Блок питания ARJ-KE42500 (21W, 250-500mA, PFC) (Arlight, IP20 Пластик, 5 лет) | Предназначен для установки в светильник, поставляется без защитных крышек контактов. Регулируемый источник тока с гальванической развязкой для светильников и мощных светодиодов. Входное напряжение 220-240 VAC. Выходные параметры: 25-42 В, 250-500 мА, 21 Вт. Встроенный PFC >0.95. Негерметичный пластиковый корпус IP 20. Габаритные размеры длина 97 мм, ширина 43 мм, высота 31 мм. Выбор значения тока осуществляется дип-переключателем. Гарантийный срок 5 лет. Боковые крышки в комплект не входят, доступны под заказ за дополнительную плату. | 1088.63 | шт | 1
| 025243(1) | Блок питания ARJ-SP-21-PFC-INS (21W, 20-42V, 0.15-0.5A) (Arlight, IP20 Пластик, 5 лет) | Предназначен для установки в светильник, поставляется без защитных крышек контактов. Регулируемый источник тока с гальванической развязкой для светильников и мощных светодиодов. Входное напряжение 220-240 VAC. Выходные параметры: 20-42 В, 150-500 мА, 21 Вт. Встроенный PFC >0.95. Негерметичный пластиковый корпус IP 20. Габаритные размеры длина 97 мм, ширина 43 мм, высота 31 мм. Выбор значения тока осуществляется дип-переключателем. Гарантийный срок 5 лет. Боковые крышки в комплект не входят, доступны под заказ за дополнительную плату. | 1088.63 | шт | 1
| 037178 | Комплект съёмных крышек для блока питания ARJ-KE42500 (Arlight, IP20 Пластик) | Комплект боковых крышек для артикулов 025243, 023071, 023072. 1компл - 2 шт. | 104.05 | компл | 1
AC/DC Linear [65-300V, регулируемый ток]
| 032901 | Блок питания ARJ-SP-90-LINEAR-PFC-HV-ADJ (90W, 350-700mA) (Arlight, IP20 Металл, 5 лет) | Регулируемый источник тока без гальванической развязки для светильников и мощных светодиодов. Входное напряжение 220-240 VAC. Выходные параметры: 171-257В (350мА), 120-180В (500мА), 85-129В (700мА), максимальная мощность 90 Вт. Встроенный PFC >0,95. Негерметичный металлический корпус IP 20. Габаритные размеры длина 250 мм, ширина 30 мм, высота 21 мм. Гарантийный срок 5 лет. | 2847.08 | шт | 1
| 032902 | Блок питания ARJ-SP-150-LINEAR-PFC-HV-ADJ (150W, 500-700mA) (Arlight, IP20 Металл, 5 лет) | Регулируемый источник тока без гальванической развязки для светильников и мощных светодиодов. Входное напряжение 220-240 VAC. Выходные параметры: 180-300В (500мА), 128-214В (700мА), максимальная мощность 150 Вт. Встроенный PFC >0,95. Негерметичный металлический корпус IP 20. Габаритные размеры длина 290 мм, ширина 30 мм, высота 21 мм. Гарантийный срок 5 лет. | 3927.62 | шт | 1
| 033334 | Блок питания ARJ-SP-40-LINEAR-PFC-HV-ADJ (40W, 250-400mA) (Arlight, IP20 Металл, 5 лет) | Регулируемый источник тока без гальванической развязки для светильников и мощных светодиодов. Входное напряжение 220-240 VAC. Выходные параметры: 80-140В (250мА), 65-133В (300мА), 65-114В (350мА), 65-100В (400мА), максимальная мощность 40 Вт. Встроенный PFC >0,95. Негерметичный металлический корпус IP 20. Габаритные размеры длина 230 мм, ширина 30 мм, высота 21 мм. Гарантийный срок 5 лет. | 1474.46 | шт | 1
| 033334(1) | Блок питания ARJ-SP-40-LINEAR-PFC-HV-ADJ (40W, 50-160V, 0.25-0.4A) (Arlight, IP20 Металл, 5 лет) | Регулируемый источник тока без гальванической развязки для светильников и мощных светодиодов. Входное напряжение 220-240 VAC. Выходные параметры: 50-160В (250мА), 50-135В (300мА), 50-115В (350мА), 50-100В (400мА), максимальная мощность 40 Вт. Встроенный PFC >0,95. Негерметичный пластиковый корпус IP 20. Габаритные размеры длина 230 мм, ширина 30 мм, высота 21 мм. Гарантийный срок 5 лет. | 1622.96 | шт | 1
AC/DC бескорпусные IP00 [ток 80-350мА]
| 046273 | Блок питания ARJ-SP-103350-PFC (36W, 62-103V, 350mA) (Arlight, Бескорпусной) | Открытый источник тока без гальванической развязки для светильников и мощных светодиодов. Входное напряжение 220-240 VAC. Выходные параметры: 62-103 В, 350 mА, 36 Вт. Встроенный PFC >0.9. Бескорпусное исполнение IP 00. Габаритные размеры длина 187 мм, ширина 14.5 мм, высота 17 мм. Гарантийный срок 5 лет. | 767.8 | шт | 1
| 046647 | Блок питания ARJ-SP-88240 (21W, 70-88V, 240mA) (Arlight, Бескорпусной) | Открытый источник тока без гальванической развязки для светильников и мощных светодиодов. Входное напряжение 220-240 VAC. Выходные параметры: 70-88 В, 240 mА, 21 Вт, PF >0.5. Бескорпусное исполнение IP 00. Габаритные размеры длина 82 мм, ширина 14.5 мм, высота 17.3 мм. Гарантийный срок 5 лет. | 361.9 | шт | 1
| 046649 | Блок питания ARJ-SP-10080 (8W, 80-100V, 80mA) (Arlight, Бескорпусной) | Открытый источник тока без гальванической развязки для светильников и мощных светодиодов. Входное напряжение 220-240 VAC. Выходные параметры: 80-100 В, 80 mА, 8 Вт, PF >0.5. Бескорпусное исполнение IP 00. Габаритные размеры длина 82 мм, ширина 14.5 мм, высота 17.3 мм. Гарантийный срок 5 лет. | 247.5 | шт | 1
AC/DC [ток 80-250mA]
| 025708 | Блок питания ARJ-KE45200 (9W, 200mA) (Arlight, IP20 Пластик, 5 лет) | Источник тока с гальванической развязкой для светильников и мощных светодиодов. Входное напряжение 220-240 VAC. Выходные параметры: 25-45 В, 200 mА, 9 Вт. Встроенный PFC >0.5. Негерметичный пластиковый корпус IP 20. Габаритные размеры длина 86 мм, ширина 32 мм, высота 23 мм. Гарантийный срок 5 лет. | 647.94 | шт | 1
| 025709 | Блок питания ARJ-KE36250 (9W, 250mA) (Arlight, IP20 Пластик, 5 лет) | Источник тока с гальванической развязкой для светильников и мощных светодиодов. Входное напряжение 220-240 VAC. Выходные параметры: 20-36 В, 250 mА, 9 Вт. Встроенный PFC >0.5. Негерметичный пластиковый корпус IP 20. Габаритные размеры длина 86 мм, ширина 32 мм, высота 23 мм. Гарантийный срок 5 лет. | 647.94 | шт | 1
| 028189 | Блок питания ARJ-KE40200R (8W, 200mA, PFC) (Arlight, IP44 Пластик, 5 лет) | Источник тока с гальванической развязкой для светильников и мощных светодиодов. Входное напряжение 220-240 VAC. Выходные параметры: 27-40 В, 200 mА, 8 Вт. Встроенный PFC >0,95. Негерметичный алюминиевый корпус IP 44. Габаритные размеры диаметр в окружности Ø42 мм, высота 20 мм. Гарантийный срок 5 лет. | 1016.92 | шт | 1
| 028395 | Блок питания ARJ-KE40200 (8W, 200mA, PFC) (Arlight, IP44 Пластик, 5 лет) | Источник тока с гальванической развязкой для светильников и мощных светодиодов. Входное напряжение 220-240 VAC. Выходные параметры: 26-40 В, 200 mА, 8 Вт. Встроенный PFC >0,95. Негерметичный пластиковый корпус IP 20. Габаритные размеры длина 48 мм, ширина 30 мм, высота 20 мм. Гарантийный срок 3 года. | 864.38 | шт | 1
| 028396 | Блок питания ARJ-KE42250 (11W, 250mA, PFC) (Arlight, IP44 Пластик, 5 лет) | Источник тока с гальванической развязкой для светильников и мощных светодиодов. Входное напряжение 220-240 VAC. Выходные параметры: 30-42 В, 250 mА, 11 Вт. Встроенный PFC >0.95. Негерметичный пластиковый корпус IP 44. Габаритные размеры длина 58 мм, ширина 36 мм, высота 20 мм. Гарантийный срок 5 лет. | 1074.63 | шт | 1
| 029333 | Блок питания ARJ-KE48250 (12W, 250mA) (Arlight, IP20 Пластик, 5 лет) | Источник тока с гальванической развязкой для светильников и мощных светодиодов. Входное напряжение 220-240 VAC. Выходные параметры: 30-48 В, 250 mА, 12 Вт. Встроенный PFC >0.5. Негерметичный пластиковый корпус IP 20. Габаритные размеры длина 86 мм, ширина 32 мм, высота 23 мм. Гарантийный срок 5 лет. | 677.45 | шт | 1
AC/DC [ток 300-350mA]
| 020173(1) | Блок питания ARJ-KE11350 (4W, 350mA) (Arlight, IP44 Пластик, 5 лет) | Источник тока с гальванической развязкой для светильников и мощных светодиодов. Входное напряжение 220-240 VAC. Выходные параметры: 6-11 В, 350 mА, 4 Вт. Встроенный PFC >0.5. Негерметичный пластиковый корпус IP 44. Габаритные размеры длина 55 мм, ширина 27 мм, высота 21 мм. Гарантийный срок 5 лет. | 485.58 | шт | 1
| 021476 | Блок питания ARJ-KE52350A (18W, 350mA, PFC) (Arlight, IP20 Пластик, 5 лет) | Источник тока с гальванической развязкой для светильников и мощных светодиодов. Входное напряжение 220-240 VAC. Выходные параметры: 36-52 В, 350 mА, 18 Вт. Встроенный PFC >0.92. Негерметичный пластиковый корпус IP 20. Габаритные размеры длина 88 мм, ширина 41 мм, высота 23 мм. Гарантийный срок 5 лет. | 1208.79 | шт | 1
| 023442 | Блок питания ARJ-KE30300A (9W, 300mA, PFC) (Arlight, IP20 Пластик, 5 лет) | Поставка под заказ от 1000 шт. Источник тока с гальванической развязкой для светильников и мощных светодиодов. Входное напряжение 220-240 VAC. Выходные параметры: 22-30 В, 300 mА, 9 Вт. Встроенный PFC >0.92. Негерметичный пластиковый корпус IP 20. Габаритные размеры длина 88 мм, ширина 41 мм, высота 23 мм. Гарантийный срок 5 лет. | 760 | шт | 1
| 023443 | Блок питания ARJ-KE40300A (12W, 300mA, PFC) (Arlight, IP20 Пластик, 5 лет) | Источник тока с гальванической развязкой для светильников и мощных светодиодов. Входное напряжение 220-240 VAC. Выходные параметры: 30-40 В, 300 mА, 12 Вт. Встроенный PFC >0.92. Негерметичный пластиковый корпус IP 20. Габаритные размеры длина 88 мм, ширина 41 мм, высота 23 мм. Гарантийный срок 5 лет. | 1016.92 | шт | 1
| 023444 | Блок питания ARJ-KE34350A (12W, 350mA, PFC) (Arlight, IP20 Пластик, 5 лет) | Источник тока с гальванической развязкой для светильников и мощных светодиодов. Входное напряжение 220-240 VAC. Выходные параметры: 25-34 В, 350 mА, 12 Вт. Встроенный PFC >0.92. Негерметичный пластиковый корпус IP 20. Габаритные размеры длина 88 мм, ширина 41 мм, высота 23 мм. Гарантийный срок 5 лет. | 1016.92 | шт | 1
| 023445 | Блок питания ARJ-KE50300A (15W, 300mA, PFC) (Arlight, IP20 Пластик, 5 лет) | Источник тока с гальванической развязкой для светильников и мощных светодиодов. Входное напряжение 220-240 VAC. Выходные параметры: 36-50 В, 300 mА, 15 Вт. Встроенный PFC >0.92. Негерметичный пластиковый корпус IP 20. Габаритные размеры длина 88 мм, ширина 41 мм, высота 23 мм. Гарантийный срок 5 лет. | 1208.79 | шт | 1
| 023446 | Блок питания ARJ-KE42350A (15W, 350mA, PFC) (Arlight, IP20 Пластик, 5 лет) | Источник тока с гальванической развязкой для светильников и мощных светодиодов. Входное напряжение 220-240 VAC. Выходные параметры: 30-42 В, 350 mА, 15 Вт. Встроенный PFC >0.92. Негерметичный пластиковый корпус IP 20. Габаритные размеры длина 88 мм, ширина 41 мм, высота 23 мм. Гарантийный срок 5 лет. | 1208.79 | шт | 1
| 023447 | Блок питания ARJ-KE60300A (18W, 300mA, PFC) (Arlight, IP20 Пластик, 5 лет) | Источник тока с гальванической развязкой для светильников и мощных светодиодов. Входное напряжение 220-240 VAC. Выходные параметры: 45-60 В, 300 mА, 18 Вт. Встроенный PFC >0.92. Негерметичный пластиковый корпус IP 20. Габаритные размеры длина 88 мм, ширина 41 мм, высота 23 мм. Гарантийный срок 5 лет. | 1208.79 | шт | 1
| 023448 | Блок питания ARJ-KE68300A (20W, 300mA, PFC) (Arlight, IP20 Пластик, 5 лет) | Источник тока с гальванической развязкой для светильников и мощных светодиодов. Входное напряжение 220-240 VAC. Выходные параметры: 50-68 В, 300 mА, 20 Вт. Встроенный PFC >0.92. Негерметичный пластиковый корпус IP 20. Габаритные размеры длина 88 мм, ширина 41 мм, высота 23 мм. Гарантийный срок 5 лет. | 967.03 | шт | 1
| 023449 | Блок питания ARJ-KE60350A (21W, 350mA, PFC) (Arlight, IP20 Пластик, 5 лет) | Источник тока с гальванической развязкой для светильников и мощных светодиодов. Входное напряжение 220-240 VAC. Выходные параметры: 45-60 В, 350 mА, 21 Вт. Встроенный PFC >0.92. Негерметичный пластиковый корпус IP 20. Габаритные размеры длина 88 мм, ширина 41 мм, высота 23 мм. Гарантийный срок 5 лет. | 1208.79 | шт | 1
| 024795 | Блок питания ARJ-KE25350A (9W, 350mA, PFC) (Arlight, IP20 Пластик, 5 лет) | Источник тока с гальванической развязкой для светильников и мощных светодиодов. Входное напряжение 220-240 VAC. Выходные параметры: 17-25 В, 350 mА, 9 Вт. Встроенный PFC >0.92. Негерметичный пластиковый корпус IP 20. Габаритные размеры длина 88 мм, ширина 41 мм, высота 23 мм. Гарантийный срок 5 лет. | 801.73 | шт | 1
| 024902 | Блок питания ARJ-KE40300-MINI (12W, 300mA, PFC) (Arlight, IP20 Пластик, 5 лет) | Источник тока с гальванической развязкой для светильников и мощных светодиодов. Входное напряжение 220-240 VAC. Выходные параметры: 30-40 В, 300 mА, 12 Вт. Встроенный PFC >0.92. Негерметичный пластиковый корпус IP 20. Габаритные размеры длина 58 мм, ширина 39 мм, высота 20 мм. Гарантийный срок 5 лет. | 1016.92 | шт | 1
| 024903 | Блок питания ARJ-KE40350-MINI (14W, 350mA, PFC) (Arlight, IP20 Пластик, 5 лет) | Источник тока с гальванической развязкой для светильников и мощных светодиодов. Входное напряжение 220-240 VAC. Выходные параметры: 30-40 В, 350 mА, 14 Вт. Встроенный PFC >0.92. Негерметичный пластиковый корпус IP 20. Габаритные размеры длина 58 мм, ширина 39 мм, высота 20 мм. Гарантийный срок 5 лет. | 1134.99 | шт | 1
| 024903(1) | Блок питания ARJ-KE42350-MINI (15W, 350mA, PFC) (Arlight, IP20 Пластик, 5 лет) | Источник тока с гальванической развязкой для светильников и мощных светодиодов. Входное напряжение 100-277 VAC. Выходные параметры: 28-42 В, 350 mА, 15 Вт. Встроенный PFC >0.92. Негерметичный пластиковый корпус IP 20. Габаритные размеры длина 61 мм, ширина 40 мм, высота 24 мм. Гарантийный срок 5 лет. | 1134.99 | шт | 1
| 024942 | Блок питания ARJ-KE80300 (24W, 300mA, PFC) (Arlight, IP20 Пластик, 5 лет) | Источник тока с гальванической развязкой для светильников и мощных светодиодов. Входное напряжение 220-240 VAC. Выходные параметры: 60-80 В, 300 mА, 24 Вт. Встроенный PFC >0.92. Негерметичный пластиковый корпус IP 20. Габаритные размеры длина 135 мм, ширина 36 мм, высота 25 мм. Гарантийный срок 5 лет. | 1282.59 | шт | 1
| 024952 | Блок питания ARJ-KE40300 (12W, 300mA) (Arlight, IP20 Пластик, 5 лет) | Источник тока с гальванической развязкой для светильников и мощных светодиодов. Входное напряжение 220-240 VAC. Выходные параметры: 25-40 В, 300 mА, 12 Вт. Встроенный PFC >0.5. Негерметичный пластиковый корпус IP 20. Габаритные размеры длина 86 мм, ширина 32 мм, высота 23 мм. Гарантийный срок 5 лет. | 662.69 | шт | 1
| 024953 | Блок питания ARJ-KE34350 (12W, 350mA) (Arlight, IP20 Пластик, 5 лет) | Источник тока с гальванической развязкой для светильников и мощных светодиодов. Входное напряжение 220-240 VAC. Выходные параметры: 20-34 В, 350 mА, 12 Вт. Встроенный PFC >0.5. Негерметичный пластиковый корпус IP 20. Габаритные размеры длина 86 мм, ширина 32 мм, высота 23 мм. Гарантийный срок 5 лет. | 662.69 | шт | 1
| 025713 | Блок питания ARJ-KE30300 (9W, 300mA) (Arlight, IP20 Пластик, 5 лет) | Источник тока с гальванической развязкой для светильников и мощных светодиодов. Входное напряжение 220-240 VAC. Выходные параметры: 15-30 В, 300 mА, 9 Вт. Встроенный PFC >0.5. Негерметичный пластиковый корпус IP 20. Габаритные размеры длина 86 мм, ширина 32 мм, высота 23 мм. Гарантийный срок 5 лет. | 569.86 | шт | 1
| 027590 | Блок питания ARJ-KE52350 (18W, 350mA, PFC) (Arlight, IP20 Пластик, 5 лет) | Источник тока с гальванической развязкой для светильников и мощных светодиодов. Входное напряжение 220-240 VAC. Выходные параметры: 36-52 В, 350 mА, 18 Вт. Встроенный PFC >0.92. Негерметичный пластиковый корпус IP 20. Габаритные размеры длина 96 мм, ширина 36 мм, высота 23 мм. Гарантийный срок 5 лет. | 1208.79 | шт | 1
| 027591 | Блок питания ARJ-KE60300 (18W, 300mA, PFC) (Arlight, IP20 Пластик, 5 лет) | Источник тока с гальванической развязкой для светильников и мощных светодиодов. Входное напряжение 220-240 VAC. Выходные параметры: 45-60 В, 300 mА, 18 Вт. Встроенный PFC >0.92. Негерметичный пластиковый корпус IP 20. Габаритные размеры длина 96 мм, ширина 36 мм, высота 23 мм. Гарантийный срок 5 лет. | 1208.79 | шт | 1
| 027593 | Блок питания ARJ-KE42300 (13W, 300mA, PFC) (Arlight, IP44 Пластик, 5 лет) | Источник тока с гальванической развязкой для светильников и мощных светодиодов. Входное напряжение 220-240 VAC. Выходные параметры: 30-42 В, 300 mА, 13 Вт. Встроенный PFC >0.9. Негерметичный пластиковый корпус IP 44. Габаритные размеры длина 58 мм, ширина 36 мм, высота 20 мм. Гарантийный срок 5 лет. | 1149.75 | шт | 1
| 027594 | Блок питания ARJ-KE50350 (18W, 350mA, PFC) (Arlight, IP44 Пластик, 5 лет) | Источник тока с гальванической развязкой для светильников и мощных светодиодов. Входное напряжение 220-240 VAC. Выходные параметры: 36-50 В, 350 mА, 18 Вт. Встроенный PFC >0.92. Негерметичный пластиковый корпус IP 44. Габаритные размеры длина 68 мм, ширина 36 мм, высота 23 мм. Гарантийный срок 5 лет. | 1208.79 | шт | 1
| 028049 | Блок питания ARJ-KE25350 (9W, 350mA) (Arlight, IP20 Пластик, 5 лет) | Источник тока с гальванической развязкой для светильников и мощных светодиодов. Входное напряжение 220-240 VAC. Выходные параметры: 15-25 В, 350 mА, 9 Вт. Встроенный PFC >0.5. Негерметичный пластиковый корпус IP 20. Габаритные размеры длина 86 мм, ширина 32 мм, высота 23 мм. Гарантийный срок 5 лет. | 633.18 | шт | 1
| 028191 | Блок питания ARJ-KE42350R (15W, 350mA, PFC) (Arlight, IP44 Пластик, 5 лет) | Источник тока с гальванической развязкой для светильников и мощных светодиодов. Входное напряжение 220-240 VAC. Выходные параметры: 30-42 В, 350 mА, 15 Вт. Встроенный PFC >0.9. Негерметичный пластиковый корпус IP 44. Габаритные размеры диаметр в окружности Ø50 мм, высота 21 мм. Гарантийный срок 5 лет. | 1238.31 | шт | 1
| 030177 | Блок питания ARJ-KE04300-MINI (1.2W, 300mA) (Arlight, IP20 Пластик, 5 лет) | Источник тока с гальванической развязкой для светильников и мощных светодиодов. Входное напряжение 220-240 VAC. Выходные параметры: 1.8-4 В, 300 mА, 1.2 Вт. Встроенный PFC >0.4. Негерметичный пластиковый корпус IP 20. Габаритные размеры длина 34 мм, ширина 22.8 мм, высота 17 мм. Гарантийный срок 5 лет. | 441.3 | шт | 1
| 030182 | Блок питания ARJ-KE04350-MINI (1.4W, 350mA) (Arlight, IP20 Пластик, 5 лет) | Источник тока с гальванической развязкой для светильников и мощных светодиодов. Входное напряжение 220-240 VAC. Выходные параметры: 1.8-4 В, 350 mА, 1.4 Вт. Встроенный PFC >0.4. Негерметичный пластиковый корпус IP 20. Габаритные размеры длина 34 мм, ширина 22.8 мм, высота 17 мм. Гарантийный срок 5 лет. | 470.82 | шт | 1
| 030187 | Блок питания ARJ-KE10300-MINI (3W, 300mA) (Arlight, IP20 Пластик, 5 лет) | Источник тока с гальванической развязкой для светильников и мощных светодиодов. Входное напряжение 220-240 VAC. Выходные параметры: 5-10 В, 300 mА, 3 Вт. Встроенный PFC >0.4. Негерметичный пластиковый корпус IP 20. Габаритные размеры длина 34 мм, ширина 22.8 мм, высота 17 мм. Гарантийный срок 5 лет. | 470.82 | шт | 1
| 030188 | Блок питания ARJ-KE08350-MINI (2.8W, 350mA) (Arlight, IP20 Пластик, 5 лет) | Источник тока с гальванической развязкой для светильников и мощных светодиодов. Входное напряжение 220-240 VAC. Выходные параметры: 4-8 В, 350 mА, 2.8 Вт. Встроенный PFC >0.4. Негерметичный алюминиевый корпус IP 20. Габаритные размеры длина 34 мм, ширина 22.8 мм, высота 17 мм. Гарантийный срок 5 лет. | 470.82 | шт | 1
| 033284 | Блок питания ARJ-SP-142350-PFC (50W, 100-142V, 350mA) (Arlight, IP20 Пластик, 5 лет) | Блок питания 50 Вт, с гальванической развязкой, для мощных светодиодов и светильников. Пластиковый корпус. Габариты LxWxH: 154x47x29 mm. Вход 220-240V AC, выход 100-142VDC, 350 mA, PF>0.95, пульсация менее 3%, рабочая т-ра -25+50 С. Гарантия 5 лет. | 1769.65 | шт | 1
| 033286 | Блок питания ARJ-SP-108350-PFC (40W, 80-108V, 350mA) (Arlight, IP20 Пластик, 5 лет) | Блок питания 40 Вт, с гальванической развязкой, для мощных светодиодов и светильников. Пластиковый корпус. Габариты LxWxH: 124x41x28 mm. Вход 220-240V AC, выход 80-108VDC, 350 mA, PF>0.95, пульсация менее 3%, рабочая т-ра -25+50 С. Гарантия 5 лет. | 1262.14 | шт | 1
| 037264 | Блок питания ARPJ-SP-68350 (24W, 34-68V, 0.35A) (Arlight, IP67 Пластик, 5 лет) | Источник тока с гальванической развязкой для светильников и мощных светодиодов. Входное напряжение 220-240 VAC. Выходные параметры: 34-68 В, 350 mА, 24 Вт. Встроенный PFС >0.9. Герметичный пластиковый корпус IP 67. Габаритные размеры длина 121 мм, ширина 37,5 мм, высота 26,2 мм. Гарантийный срок 5 лет. | 1561.43 | шт | 1
| 037264(1) | Блок питания ARPJ-SP-68350-PFC (24W, 34-68V, 0.35A) (Arlight, IP67 Пластик, 5 лет) | Источник тока с гальванической развязкой для светильников и мощных светодиодов. Входное напряжение 220-240 VAC. Выходные параметры: 34-68 В, 350 mА, 24 Вт. Встроенный PFС >0.9. Герметичный пластиковый корпус IP 67. Габаритные размеры длина 121 мм, ширина 37,5 мм, высота 26,2 мм. Гарантийный срок 5 лет. | 1561.43 | шт | 1
| 037423 | Блок питания ARJ-SP-9350 (4W, 3-9V, 350mA) (Arlight, IP20 Пластик, 5 лет) | Источник тока с гальванической развязкой для светильников и мощных светодиодов. Входное напряжение 100-240 VAC. Выходные параметры: 3-9 В, 350 mА, 4 Вт. Встроенный PFC >0.4. Негерметичный пластиковый корпус IP 20. Габаритные размеры длина 48 мм, ширина 27 мм, высота 20 мм. Гарантийный срок 5 лет. | 465.98 | шт | 1
| 037437 | Блок питания ARJ-SP-21300-PFC (6W, 12-21V, 300mA) (Arlight, IP44 Пластик, 5 лет) | Источник тока с гальванической развязкой для светильников и мощных светодиодов. Входное напряжение 220-240 VAC. Выходные параметры: 12-21 В, 300 mА, 6 Вт. Встроенный PFC >0.8. Негерметичный пластиковый корпус IP 44. Габаритные размеры длина 55 мм, ширина 27 мм, высота 21 мм. Гарантийный срок 5 лет. | 590 | шт | 1
| 037439 | Блок питания ARJ-SP-20350-PFC (7W, 12-20V, 350mA) (Arlight, IP44 Пластик, 5 лет) | Источник тока с гальванической развязкой для светильников и мощных светодиодов. Входное напряжение 220-240 VAC. Выходные параметры: 12-20 В, 350 mА, 7 Вт. Встроенный PFC >0.8. Негерметичный пластиковый корпус IP 44. Габаритные размеры длина 55 мм, ширина 27 мм, высота 21 мм. Гарантийный срок 5 лет. | 590 | шт | 1
| 037889 | Блок питания ARPJ-SP-114350-PFC (40W, 57-114V, 0.35A) (Arlight, IP67 Пластик, 5 лет) | Источник тока с гальванической развязкой для светильников и мощных светодиодов. Входное напряжение 220-240 VAC. Выходные параметры: 57-114 В, 350 mА, 40 Вт. Встроенный PFC >0.9. Герметичный пластиковый корпус IP 67. Габаритные размеры длина 150 мм, ширина 40 мм, высота 30 мм. Гарантийный срок 5 лет. | 2102.94 | шт | 1
AC/DC [ток 500-600mA]
| 021378 | Блок питания ARJ-KE42500A (21W, 500mA, PFC) (Arlight, IP20 Пластик, 5 лет) | Источник тока с гальванической развязкой для светильников и мощных светодиодов. Входное напряжение 220-240 VAC. Выходные параметры: 30-42 В, 500 mА, 21 Вт. Встроенный PFC >0.92. Негерметичный пластиковый корпус IP 20. Габаритные размеры длина 88 мм, ширина 41 мм, высота 23 мм. Гарантийный срок 5 лет. | 1179.27 | шт | 1
| 021381 | Блок питания ARJ-KE47500A (24W, 500mA, PFC) (Arlight, IP20 Пластик, 5 лет) | Поставка под заказ от 300 шт. Источник тока с гальванической развязкой для светильников и мощных светодиодов. Входное напряжение 220-240 VAC. Выходные параметры: 33-47 В, 500 mА, 24 Вт. Встроенный PFC >0.92. Негерметичный пластиковый корпус IP 20. Габаритные размеры длина 117 мм, ширина 42 мм, высота 24 мм. Гарантийный срок 5 лет. | 1351.96 | шт | 1
| 021382 | Блок питания ARJ-KE40600A (24W, 600mA, PFC) (Arlight, IP20 Пластик, 5 лет) | Источник тока с гальванической развязкой для светильников и мощных светодиодов. Входное напряжение 220-240 VAC. Выходные параметры: 30-40 В, 600 mА, 24 Вт. Встроенный PFC >0.92. Негерметичный пластиковый корпус IP 20. Габаритные размеры длина 117 мм, ширина 42 мм, высота 24 мм. Гарантийный срок 5 лет. | 1351.96 | шт | 1
| 023075 | Блок питания ARJ-KE36500 (18W, 500mA, PFC) (Arlight, IP20 Пластик, 5 лет) | Источник тока с гальванической развязкой для светильников и мощных светодиодов. Входное напряжение 220-240 VAC. Выходные параметры: 22-36 В, 500 mА, 18 Вт. Встроенный PFC >0.92. Негерметичный алюминиевый корпус IP 20. Габаритные размеры длина 88 мм, ширина 41 мм, высота 23 мм. Гарантийный срок 5 лет. | 931.61 | шт | 1
| 023076 | Блок питания ARJ-KE30600 (18W, 600mA, PFC) (Arlight, IP20 Пластик, 5 лет) | Источник тока с гальванической развязкой для светильников и мощных светодиодов. Входное напряжение 220-240 VAC. Выходные параметры: 19-30 В, 600 mА, 18 Вт. Встроенный PFC >0.92. Негерметичный пластиковый корпус IP 20. Габаритные размеры длина 88 мм, ширина 41 мм, высота 23 мм. Гарантийный срок 5 лет. | 1164.51 | шт | 1
| 023077 | Блок питания ARJ-KE50600 (30W, 600mA, PFC) (Arlight, IP20 Пластик, 5 лет) | Источник тока с гальванической развязкой для светильников и мощных светодиодов. Входное напряжение 220-240 VAC. Выходные параметры: 36-50 В, 600 mА, 30 Вт. Встроенный PFC >0.95. Негерметичный пластиковый корпус IP 20. Габаритные размеры длина 117 мм, ширина 42 мм, высота 24 мм. Гарантийный срок 5 лет. | 1108.72 | шт | 1
| 024951 | Блок питания ARJ-KE24500A (12W, 500mA, PFC) (Arlight, IP20 Пластик, 5 лет) | Источник тока с гальванической развязкой для светильников и мощных светодиодов. Входное напряжение 220-240 VAC. Выходные параметры: 17-24 В, 500 mА, 12 Вт. Встроенный PFC >0.92. Негерметичный пластиковый корпус IP 20. Габаритные размеры длина 88 мм, ширина 41 мм, высота 23 мм. Гарантийный срок 5 лет. | 804.3 | шт | 1
| 026827 | Блок питания ARJ-KE24500 (12W, 500mA) (Arlight, IP20 Пластик, 5 лет) | Источник тока с гальванической развязкой для светильников и мощных светодиодов. Входное напряжение 220-240 VAC. Выходные параметры: 12-24 В, 500 mА, 12 Вт. Встроенный PFC >0.5. Негерметичный пластиковый корпус IP 20. Габаритные размеры длина 86 мм, ширина 32 мм, высота 23 мм. Гарантийный срок 5 лет. | 708.76 | шт | 1
| 028192 | Блок питания ARJ-KE40500R (20W, 500mA, PFC) (Arlight, IP44 Пластик, 5 лет) | Блок питания 20 Вт, с гальванической развязкой, для мощных светодиодов и светильников. Пластиковый КРУГЛЫЙ корпус IP44. Сертификат CE (EMC+LVD). Габариты DxH: 50x21 mm. Вход 220-240V AC, выход 27-40VDC, 500 mA, пульсация менее 5%, рабочая т-ра -20+60 С. Гарантия 5 лет. | 1194.03 | шт | 1
| 028397 | Блок питания ARJ-KE38500 (19W, 500mA, PFC) (Arlight, IP44 Пластик, 5 лет) | Источник тока с гальванической развязкой для светильников и мощных светодиодов. Входное напряжение 220-240 VAC. Выходные параметры: 27-38 В, 500 mА, 19 Вт. Встроенный PFC >0.92. Негерметичный пластиковый корпус IP 44. Габаритные размеры длина 68 мм, ширина 36 мм, высота 23 мм. Гарантийный срок 5 лет. | 1194.03 | шт | 1
AC/DC [ток 700 mA]
| 021379 | Блок питания ARJ-KE51700A (36W, 700mA, PFC) (Arlight, IP20 Пластик, 5 лет) | Источник тока с гальванической развязкой для светильников и мощных светодиодов. Входное напряжение 220-240 VAC. Выходные параметры: 36-51 В, 700 mА, 36 Вт. Встроенный PFC >0.95. Негерметичный пластиковый корпус IP 20. Габаритные размеры длина 117 мм, ширина 42 мм, высота 24 мм. Гарантийный срок 5 лет. | 1474.46 | шт | 1
| 021872 | Блок питания ARJ-KE30700 (21W, 700mA, PFC) (Arlight, IP20 Пластик, 5 лет) | Источник тока с гальванической развязкой для светильников и мощных светодиодов. Входное напряжение 220-240 VAC. Выходные параметры: 22-30 В, 700 mА, 21 Вт. Встроенный PFC >0.92. Негерметичный пластиковый корпус IP 20. Габаритные размеры длина 88 мм, ширина 41 мм, высота 23 мм. Гарантийный срок 5 лет. | 1208.79 | шт | 1
| 021873 | Блок питания ARJ-KE43700A (30W, 700mA, PFC) (Arlight, IP20 Пластик, 5 лет) | Источник тока с гальванической развязкой для светильников и мощных светодиодов. Входное напряжение 220-240 VAC. Выходные параметры: 30-43 В, 700 mА, 30 Вт. Встроенный PFC >0.95. Негерметичный пластиковый корпус IP 20. Габаритные размеры длина 117 мм, ширина 42 мм, высота 24 мм. Гарантийный срок 5 лет. | 1415.42 | шт | 1
| 021899 | Блок питания ARPJ-KE42700A (30W, 700mA, PFC) (Arlight, IP65 Пластик, 5 лет) | Поставка под заказ от 1050 шт. Источник тока с гальванической развязкой для светильников и мощных светодиодов. Входное напряжение 220-240 VAC. Выходные параметры: 30-42 В, 700 mА, 30 Вт. Встроенный PFC >0.95. Герметичный пластиковый корпус IP 65. Рабочая температура -30…+50C⁰. Габаритные размеры длина 122 мм, ширина 42.5 мм, высота 30 мм. Гарантийный срок 5 лет. | 1681.01 | шт | 1
| 021900 | Блок питания ARPJ-KE60700A (42W, 700mA, PFC) (Arlight, IP65 Пластик, 5 лет) | Источник тока с гальванической развязкой для светильников и мощных светодиодов. Входное напряжение 220-240 VAC. Выходные параметры: 42-60 В, 700 mА, 42 Вт. Встроенный PFC >0.95. Герметичный пластиковый корпус IP 65. Рабочая температура -30…+50C⁰. Габаритные размеры длина 122 мм, ширина 42.5 мм, высота 30 мм. Гарантийный срок 5 лет. | 1922.89 | шт | 1
| 021902 | Блок питания ARPJ-KE86700A (60W, 700mA, PFC) (Arlight, IP65 Пластик, 5 лет) | Источник тока с гальванической развязкой для светильников и мощных светодиодов. Входное напряжение 220-240 VAC. Выходные параметры: 63-86 В, 700 mА, 60 Вт. Встроенный PFC >0.95. Герметичный пластиковый корпус IP 65. Рабочая температура -30…+50C⁰. Габаритные размеры длина 162 мм, ширина 43 мм, высота 32 мм. Гарантийный срок 5 лет. | 2406.63 | шт | 1
| 022123(1) | Блок питания ARJ-KE04700 (3W, 700mA) (Arlight, IP44 Пластик, 5 лет) | Источник тока с гальванической развязкой для светильников и мощных светодиодов. Входное напряжение 220-240 VAC. Выходные параметры: 2-4 В, 700 mА, 3 Вт. Встроенный PFC >0.5. Негерметичный пластиковый корпус IP 44. Габаритные размеры длина 55 мм, ширина 27 мм, высота 21 мм. Гарантийный срок 5 лет. | 470.82 | шт | 1
| 023450 | Блок питания ARJ-KE26700 (18W, 700mA, PFC) (Arlight, IP20 Пластик, 5 лет) | Источник тока с гальванической развязкой для светильников и мощных светодиодов. Входное напряжение 220-240 VAC. Выходные параметры: 17-26 В, 700 mА, 18 Вт. Встроенный PFC >0.92. Негерметичный пластиковый корпус IP 20. Габаритные размеры длина 88 мм, ширина 41 мм, высота 23 мм. Гарантийный срок 5 лет. | 1208.79 | шт | 1
| 023760 | Блок питания ARJ-KE28700R (20W, 700mA, PFC) (Arlight, IP44 Пластик, 5 лет) | Источник тока с гальванической развязкой для светильников и мощных светодиодов. Входное напряжение 220-240 VAC. Выходные параметры: 19-28 В, 700 mА, 20 Вт. Встроенный PFC >0.92. Негерметичный пластиковый корпус IP 44. Габаритные размеры диаметр в окружности Ø50 мм, высота 21 мм. Гарантийный срок 5 лет. | 1253.07 | шт | 1
| 024897 | Блок питания ARJ-KE86700 (60W, 700mA, PFC) (Arlight, IP20 Пластик, 5 лет) | Источник тока с гальванической развязкой для светильников и мощных светодиодов. Входное напряжение 220-240 VAC. Выходные параметры: 65-85 В, 700 mА, 60 Вт. Встроенный PFC >0,95. Негерметичный пластиковый корпус IP 20. Габаритные размеры длина 155 мм, ширина 49 мм, высота 33 мм. Гарантийный срок 5 лет. | 1687.29 | шт | 1
| 026509 | Блок питания ARJ-KE16700A (11W, 700mA) (Arlight, IP20 Пластик, 5 лет) | Источник тока с гальванической развязкой для светильников и мощных светодиодов. Входное напряжение 220-240 VAC. Выходные параметры: 9-16 В, 700 mА, 11 Вт. Встроенный PFC >0.5. Негерметичный пластиковый корпус IP 20. Габаритные размеры длина 86 мм, ширина 32 мм, высота 23 мм. Гарантийный срок 5 лет. | 692.21 | шт | 1
| 027586 | Блок питания ARJ-KE60700A (42W, 700mA, PFC) (Arlight, IP20 Пластик, 5 лет) | Источник тока с гальванической развязкой для светильников и мощных светодиодов. Входное напряжение 220-240 VAC. Выходные параметры: 45-57 В, 700 mА, 40 Вт. Встроенный PFC >0.95. Негерметичный пластиковый корпус IP 20. Габаритные размеры длина 117 мм, ширина 42 мм, высота 24 мм. Гарантийный срок 5 лет. | 1489.22 | шт | 1
| 028193 | Блок питания ARJ-KE42700R (29W, 700mA, PFC) (Arlight, IP44 Пластик, 5 лет) | Источник тока с гальванической развязкой для светильников и мощных светодиодов. Входное напряжение 220-240 VAC. Выходные параметры: 27-42 В, 700 mА, 29 Вт. Встроенный PFC >0.95. Негерметичный пластиковый корпус IP 44. Габаритные размеры диаметр в окружности Ø57 мм, высота 25.5 мм. Гарантийный срок 5 лет. | 1459.7 | шт | 1
| 029058 | Блок питания ARJ-KE20700 (14W, 700mA, PFC) (Arlight, IP44 Пластик, 5 лет) | Источник тока с гальванической развязкой для светильников и мощных светодиодов. Входное напряжение 220-240 VAC. Выходные параметры: 12-20 В, 700 mА, 14 Вт. Встроенный PFC >0.92. Негерметичный пластиковый корпус IP 44. Габаритные размеры длина 58 мм, ширина 36 мм, высота 20 мм. Гарантийный срок 5 лет. | 989.84 | шт | 1
| 030189 | Блок питания ARJ-KE04700-MINI (2.8W, 700mA) (Arlight, IP20 Пластик, 5 лет) | Источник тока с гальванической развязкой для светильников и мощных светодиодов. Входное напряжение 220-240 VAC. Выходные параметры: 1,8-4 В, 700 mА, 2,8 Вт. Встроенный PFC >0.4. Негерметичный пластиковый корпус IP 20. Габаритные размеры длина 34 мм, ширина 22.8 мм, высота 17 мм. Гарантийный срок 5 лет. | 470.82 | шт | 1
| 033285 | Блок питания ARJ-SP-71700-PFC (50W, 48-71V, 700mA) (Arlight, IP20 Пластик, 5 лет) | Блок питания 50 Вт, с гальванической развязкой, для мощных светодиодов и светильников. Пластиковый корпус. Габариты LxWxH: 154x47x29 mm. Вход 220-240V AC, выход 48-71 VDC, 700mA, PF>0.95, пульсация менее 3%, рабочая т-ра -25+50 С. Гарантия 5 лет. | 1769.65 | шт | 1
| 037438 | Блок питания ARJ-SP-09700-PFC (6W, 5-9V, 700mA) (Arlight, IP44 Пластик, 5 лет) | Источник тока с гальванической развязкой для светильников и мощных светодиодов. Входное напряжение 220-240 VAC. Выходные параметры: 5-9 В, 700 mА, 6 Вт. Встроенный PFC >0.8. Негерметичный пластиковый корпус IP 44. Габаритные размеры длина 55 мм, ширина 27 мм, высота 21 мм. Гарантийный срок 5 лет. | 567.07 | шт | 1
| 037888 | Блок питания ARPJ-SP-57700-PFC (40W, 29-57V, 0.7A) (Arlight, IP67 Пластик, 5 лет) | Источник тока с гальванической развязкой для светильников и мощных светодиодов. Входное напряжение 220-240 VAC. Выходные параметры: 29-57 В, 700 mА, 40 Вт. Встроенный PFC >0.9. Герметичный пластиковый корпус IP 67. Габаритные размеры длина 150 мм, ширина 40 мм, высота 30 мм. Гарантийный срок 5 лет. | 2127.69 | шт | 1
| 037891 | Блок питания ARPJ-SP-86700-PFC (60W, 43-86V, 0.7A) (Arlight, IP67 Пластик, 5 лет) | Источник тока с гальванической развязкой для светильников и мощных светодиодов. Входное напряжение 220-240 VAC. Выходные параметры: 43-86 В, 700 mА, 60 Вт. Встроенный PFC >0.9. Герметичный пластиковый корпус IP 67. Габаритные размеры длина 166 мм, ширина 43 мм, высота 33 мм. Гарантийный срок 5 лет. | 2659.92 | шт | 1
| 037895 | Блок питания ARPJ-SP-143700-PFC (100W, 72-143V, 0.7A) (Arlight, IP67 Пластик, 5 лет) | Источник тока с гальванической развязкой для светильников и мощных светодиодов. Входное напряжение 220-240 VAC. Выходные параметры: 72-143 В, 700 mА, 100 Вт. Встроенный PFC >0.9. Герметичный пластиковый корпус IP 67. Габаритные размеры длина 193 мм, ширина 52 мм, высота 37 мм. Гарантийный срок 5 лет. | 4269 | шт | 1
| 037896 | Блок питания ARPJ-SP-114700-PFC (80W, 57-114V, 0.7A) (Arlight, IP67 Пластик, 5 лет) | Источник тока с гальванической развязкой для светильников и мощных светодиодов. Входное напряжение 220-240 VAC. Выходные параметры: 57-114 В, 700 mА, 80 Вт. Встроенный PFC >0.9. Герметичный пластиковый корпус IP 67. Габаритные размеры длина 193 мм, ширина 52 мм, высота 37 мм. Гарантийный срок 5 лет. | 3887.77 | шт | 1
| 039720 | Блок питания ARPJ-SP-214700-PFC (150W, 114-214V, 0.7A) (Arlight, IP67 Пластик, 5 лет) | Источник тока с гальванической развязкой для светильников и мощных светодиодов. Входное напряжение 220-240 VAC. Выходные параметры: 114-214 В, 700 mА, 150 Вт. Встроенный PFC >0.9. Герметичный пластиковый корпус IP 67. Габаритные размеры длина 191 мм, ширина 68 мм, высота 37.2 мм. Гарантийный срок 5 лет. | 6651.5 | шт | 1
AC/DC [ток 1050 mA]
| 020678 | Блок питания ARJ-KE481050 (50W, 1050mA, PFC) (Arlight, IP20 Пластик, 5 лет) | Источник тока с гальванической развязкой для светильников и мощных светодиодов. Входное напряжение 220-240 VAC. Выходные параметры: 36-48 В, 1050 mА, 50 Вт. Встроенный PFC >0.95. Негерметичный пластиковый корпус IP 20. Габаритные размеры длина 155 мм, ширина 49 мм, высота 33 мм. Гарантийный срок 5 лет. | 2064.83 | шт | 1
| 021380 | Блок питания ARJ-KE351050A (37W, 1050mA, PFC) (Arlight, IP20 Пластик, 5 лет) | Источник тока с гальванической развязкой для светильников и мощных светодиодов. Входное напряжение 220-240 VAC. Выходные параметры: 25-35 В, 1050 mА, 37 Вт. Встроенный PFC >0.95. Негерметичный пластиковый корпус IP 20. Габаритные размеры длина 117 мм, ширина 42 мм, высота 24 мм. Гарантийный срок 5 лет. | 1474.46 | шт | 1
| 021384 | Блок питания ARJ-KE401050A (42W, 1050mA, PFC) (Arlight, IP20 Пластик, 5 лет) | Источник тока с гальванической развязкой для светильников и мощных светодиодов. Входное напряжение 220-240 VAC. Выходные параметры: 30-40 В, 1050 mА, 42 Вт. Встроенный PFC >0.95. Негерметичный пластиковый корпус IP 20. Габаритные размеры длина 117 мм, ширина 42 мм, высота 24 мм. Гарантийный срок 5 лет. | 1474.46 | шт | 1
| 021901 | Блок питания ARPJ-KE401050A (42W, 1050mA, PFC) (Arlight, IP65 Пластик, 5 лет) | Источник тока с гальванической развязкой для светильников и мощных светодиодов. Входное напряжение 220-240 VAC. Выходные параметры: 30-40 В, 1050 mА, 42 Вт. Встроенный PFC >0.95. Герметичный пластиковый корпус IP 65. Рабочая температура -30…+50C⁰. Габаритные размеры длина 122 мм, ширина 42.5 мм, высота 30 мм. Гарантийный срок 5 лет. | 1922.89 | шт | 1
| 027587 | Блок питания ARJ-KE421000A (42W, 1000mA, PFC) (Arlight, IP20 Пластик, 5 лет) | Источник тока с гальванической развязкой для светильников и мощных светодиодов. Входное напряжение 220-240 VAC. Выходные параметры: 30-42 В, 1000 mА, 42 Вт. Встроенный PFC >0.95. Негерметичный алюминиевый корпус IP 20. Габаритные размеры длина 117 мм, ширина 42 мм, высота 24 мм. Гарантийный срок 5 лет. | 1474.46 | шт | 1
| 037270 | Блок питания ARPJ-SP-381050-PFC (40W, 19-38V, 1.05A) (Arlight, IP67 Пластик, 5 лет) | Источник тока с гальванической развязкой для светильников и мощных светодиодов. Входное напряжение 220-240 VAC. Выходные параметры: 19-38 В, 1050 mА, 40 Вт. Встроенный PFC >0.9. Герметичный пластиковый корпус IP 67. Габаритные размеры длина 150 мм, ширина 40 мм, высота 30 мм. Гарантийный срок 5 лет. | 2164.82 | шт | 1
| 037890 | Блок питания ARPJ-SP-421050-PFC (60W, 29-57V, 1.05A) (Arlight, IP67 Пластик, 5 лет) | Источник тока с гальванической развязкой для светильников и мощных светодиодов. Входное напряжение 220-240 VAC. Выходные параметры: 29-57 В, 1050 mА, 60 Вт. Встроенный PFC >0.9. Герметичный пластиковый корпус IP 67. Габаритные размеры длина 166 мм, ширина 43 мм, высота 33 мм. Гарантийный срок 5 лет. | 2709.43 | шт | 1
| 037894 | Блок питания ARPJ-SP-961050-PFC (100W, 48-96V, 1.05A) (Arlight, IP67 Пластик, 5 лет) | Источник тока с гальванической развязкой для светильников и мощных светодиодов. Входное напряжение 220-240 VAC. Выходные параметры: 48-96 В, 1050 mА, 100 Вт. Встроенный PFC >0.9. Герметичный пластиковый корпус IP 67. Габаритные размеры длина 193 мм, ширина 52 мм, высота 37 мм. Гарантийный срок 5 лет. | 4318.51 | шт | 1
AC/DC [ток 1400 mA]
| 020677 | Блок питания ARJ-KE361400 (50W, 1400mA, PFC) (Arlight, IP20 Пластик, 5 лет) | Источник тока с гальванической развязкой для светильников и мощных светодиодов. Входное напряжение 220-240 VAC. Выходные параметры: 27-36 В, 1400 mА, 50 Вт. Встроенный PFC >0.95. Негерметичный пластиковый корпус IP 20. Габаритные размеры длина 155 мм, ширина 49 мм, высота 33 мм. Гарантийный срок 5 лет. | 2064.83 | шт | 1
| 021904 | Блок питания ARPJ-KE421400A (60W, 1400mA, PFC) (Arlight, IP65 Пластик, 5 лет) | Источник тока с гальванической развязкой для светильников и мощных светодиодов. Входное напряжение 220-240 VAC. Выходные параметры: 27-42 В, 1400 mА, 60 Вт. Встроенный PFC >0.95. Герметичный пластиковый корпус IP 65. Рабочая температура -30…+50C⁰. Габаритные размеры длина 162 мм, ширина 43 мм, высота 32 мм. Гарантийный срок 5 лет. | 2406.63 | шт | 1
| 024900 | Блок питания ARJ-KE421400A (60W, 1400mA, PFC) (Arlight, IP20 Пластик, 5 лет) | Источник тока с гальванической развязкой для светильников и мощных светодиодов. Входное напряжение 220-240 VAC. Выходные параметры: 30-42 В, 1400 mА, 60 Вт. Встроенный PFC >0.95. Негерметичный пластиковый корпус IP 20. Габаритные размеры длина 155 мм, ширина 49 мм, высота 33 мм. Гарантийный срок 5 лет. | 2064.83 | шт | 1
| 037271 | Блок питания ARPJ-SP-421400-PFC (60W, 21-42V, 1.4A) (Arlight, IP67 Пластик, 5 лет) | Источник тока с гальванической развязкой для светильников и мощных светодиодов. Входное напряжение 220-240 VAC. Выходные параметры: 21-42 В, 1400 mА, 60 Вт. Встроенный PFC >0.9. Герметичный пластиковый корпус IP 67. Габаритные размеры длина 166 мм, ширина 43 мм, высота 33 мм. Гарантийный срок 5 лет. | 2649.52 | шт | 1
| 037893 | Блок питания ARPJ-SP-721400-PFC (100W, 36-72V, 1.4A) (Arlight, IP67 Пластик, 5 лет) | Источник тока с гальванической развязкой для светильников и мощных светодиодов. Входное напряжение 220-240 VAC. Выходные параметры: 36-72 В, 1400 mА, 100 Вт. Встроенный PFC >0.9. Герметичный пластиковый корпус IP 67. Габаритные размеры длина 193 мм, ширина 52 мм, высота 37 мм. Гарантийный срок 5 лет. | 4368.02 | шт | 1
AC/DC [ток 1750 mA]
| 011672 | Блок питания ARPJ-LA361750 (63W, 1750mA) (Arlight, IP65 Пластик, 2 года) | Источник тока с гальванической развязкой для светильников и мощных светодиодов. Входное напряжение 100-240 VAC. Выходные параметры: 9-36 В, 1750 mА, 63 Вт. Встроенный PFC >0.95. Герметичный пластиковый корпус IP 65. Рабочая температура -20…+50C⁰. Габаритные размеры длина 162 мм, ширина 42 мм, высота 34 мм. Гарантийный срок 2 года. | 2562.49 | шт | 1
| 038620 | Блок питания ARPJ-SP-231750-PFC (40W, 15-23V, 1.75A) (Arlight, IP67 Пластик, 5 лет) | Источник тока с гальванической развязкой для светильников и мощных светодиодов. Входное напряжение 220-240 VAC. Выходные параметры: 15-23 В, 1750 mА, 40 Вт. Встроенный PFC >0.9. Герметичный пластиковый корпус IP 67. Габаритные размеры длина 150 мм, ширина 40 мм, высота 30 мм. Гарантийный срок 5 лет. | 1948.16 | шт | 1
| 038621 | Блок питания ARPJ-SP-341750-PFC (60W, 20-34V, 1.75A) (Arlight, IP67 Пластик, 5 лет) | Источник тока с гальванической развязкой для светильников и мощных светодиодов. Входное напряжение 220-240 VAC. Выходные параметры: 20-34 В, 1750 mА, 60 Вт. Встроенный PFC >0.9. Герметичный пластиковый корпус IP 67. Габаритные размеры длина 166 мм, ширина 43 мм, высота 33 мм. Гарантийный срок 5 лет. | 2746.57 | шт | 1
| 038622 | Блок питания ARPJ-SP-461750-PFC (80W, 30-46V, 1.75A) (Arlight, IP67 Пластик, 5 лет) | Поставка под заказ от 500 шт. Источник тока с гальванической развязкой для светильников и мощных светодиодов. Входное напряжение 220-240 VAC. Выходные параметры: 30-46 В, 1750 mА, 80 Вт. Встроенный PFC >0.9. Герметичный пластиковый корпус IP 67. Габаритные размеры длина 193 мм, ширина 52 мм, высота 37 мм. Гарантийный срок 5 лет. | 3887.77 | шт | 1
| 038623 | Блок питания ARPJ-SP-571750-PFC (100W, 40-57V, 1.75A) (Arlight, IP67 Пластик, 5 лет) | Поставка под заказ от 500 шт. Источник тока с гальванической развязкой для светильников и мощных светодиодов. Входное напряжение 220-240 VAC. Выходные параметры: 40-57 В, 1750 mА, 100 Вт. Встроенный PFC >0.9. Герметичный пластиковый корпус IP 67. Габаритные размеры длина 193 мм, ширина 52 мм, высота 37 мм. Гарантийный срок 5 лет. | 4368.02 | шт | 1
| 038624 | Блок питания ARPJ-SP-851750-PFC (150W, 60-85V, 1.75A) (Arlight, IP67 Пластик, 5 лет) | Поставка под заказ от 500 шт. Источник тока с гальванической развязкой для светильников и мощных светодиодов. Входное напряжение 220-240 VAC. Выходные параметры: 60-85 В, 1750 mА, 150 Вт. Встроенный PFC >0.9. Герметичный пластиковый корпус IP 67. Габаритные размеры длина 191 мм, ширина 68 мм, высота 37 мм. Гарантийный срок 5 лет. | 6651.5 | шт | 1
AC/DC [ток 2100-2400 mA]
| 037892 | Блок питания ARPJ-SP-482100-PFC (100W, 24-48V, 2.1A) (Arlight, IP67 Пластик, 5 лет) | Источник тока с гальванической развязкой для светильников и мощных светодиодов. Входное напряжение 220-240 VAC. Выходные параметры: 24-48 В, 2100 mА, 100 Вт. Встроенный PFC >0.9. Герметичный пластиковый корпус IP 67. Габаритные размеры длина 193 мм, ширина 52 мм, высота 37 мм. Гарантийный срок 5 лет. | 3998.75 | шт | 1
AC/DC [ток 2800-5200 mA]
| 037272 | Блок питания ARPJ-SP-342800-PFC (100W, 17-34V, 2.8A) (Arlight, IP67 Пластик, 5 лет) | Источник тока с гальванической развязкой для светильников и мощных светодиодов. Входное напряжение 220-240 VAC. Выходные параметры: 17-34 В, 2800 mА, 100 Вт. Встроенный PFC >0.9. Герметичный пластиковый корпус IP 67. Габаритные размеры длина 193 мм, ширина 52 мм, высота 37 мм. Гарантийный срок 5 лет. | 4516.55 | шт | 1
| 037273 | Блок питания ARPJ-SP-423500-PFC (150W, 27-42V, 3.5A) (Arlight, IP67 Пластик, 5 лет) | Источник тока с гальванической развязкой для светильников и мощных светодиодов. Входное напряжение 220-240 VAC. Выходные параметры: 27-42 В, 3500 mА, 150 Вт. Встроенный PFC >0.9. Герметичный пластиковый корпус IP 67. Габаритные размеры длина 191 мм, ширина 68 мм, высота 37 мм. Гарантийный срок 5 лет. | 6772.43 | шт | 1

## ACDC диммируемые источники тока
м. Тушинская, Волоколамское шоссе, д. 114, к.2, с.2.
sales@arlight.su
Сгенерирован: 8 мая 2024 г.
Товар продается по норме упаковки
AC/DC диммируемые источники тока
Фото | Артикул | Наименование | Описание | Цена | Ед. изм. | Норма уп.
Управление по WIFI / RF [Tuya]
| 043941 | Блок питания ARJ-SP-12450-TUYA (12W, 9-45V, 0.1-0.45A, WiFi, 2.4G) (Arlight, IP20 Пластик, 5 лет) | Диммируемый источник тока одноканальный, для светодиодных светильников. Выбор значения выходного тока осуществляется подстроечным резистором на плате. Вход 200-240V AC, PF>0.5, выход 100/150/200/250mA - 9-45V, 300mA - 9-40V, 350mA - 9-34V, 400mA - 9-30V, 450mA - 9-26V, мощность 12W. Защита от КЗ на выходе, перегрузки, перегрева. Управление через WI-FI 2.4ГГц. Совместим с платформой TUYA, АЛИСА от ЯНДЕКС. Управление со смартфона через приложение SmartLife, с помощью пультов серии SMART. Размеры 111х36х20 мм. | 3108.67 | шт | 1
Управление TRIAC
| 022297 | Блок питания ARJ-SP68350-DIM (24W, 350mA, PFC, Triac) (Arlight, IP20 Пластик, 3 года) | Диммируемый источник тока по стандарту TRIAC с гальванической развязкой для светильников и мощных светодиодов. Входное напряжение 220-240 VAC. Выходные параметры: 34-68,5 В, 350 mА, 24 Вт. Встроенный PFC >0,95. Негерметичный пластиковый корпус IP 20. Габаритные размеры длина 157 мм, ширина 35 мм, высота 23 мм. Гарантийный срок 3 года. | 2924.46 | шт | 1
| 022299 | Блок питания ARJ-SP85350-DIM (30W, 350mA, PFC, Triac) (Arlight, IP20 Пластик, 3 года) | Диммируемый источник тока по стандарту TRIAC с гальванической развязкой для светильников и мощных светодиодов. Входное напряжение 220-240 VAC. Выходные параметры: 42,5-85,5 В, 350 mА, 30 Вт. Встроенный PFC >0,95. Негерметичный пластиковый корпус IP 20. Габаритные размеры длина 167 мм, ширина 41 мм, высота 29 мм. Гарантийный срок 3 года. | 3655.86 | шт | 1
| 025074 | Блок питания ARJ-SP36500-DIM (18W, 500mA, PFC, Triac) (Arlight, IP20 Пластик, 3 года) | Диммируемый источник тока по стандарту TRIAC с гальванической развязкой для светильников и мощных светодиодов. Входное напряжение 220-240 VAC. Выходные параметры: 18-36 В, 500 mА, 18 Вт. Встроенный PFC >0,9. Негерметичный пластиковый корпус IP 20. Габаритные размеры длина 148 мм, ширина 46 мм, высота 23 мм. Гарантийный срок 3 года. | 1700.54 | шт | 1
| 026042 | Блок питания ARJ-10-PFC-TRIAC-A (10W, 200-350mA) (Arlight, IP20 Пластик, 5 лет) | Диммируемый источник тока по стандарту TRIAC с гальванической развязкой для светильников и мощных светодиодов. Входное напряжение 220-240 VAC. Выходные параметры: 16-29 В, 200-350 mА, 10 Вт. Выбор значения тока осуществляется DIP-переключателем. Встроенный PFC >0,92. Негерметичный пластиковый корпус IP 20. Габаритные размеры длина 122 мм, ширина 41 мм, высота 23 мм. Гарантийный срок 5 лет. | 1681.09 | шт | 1
| 026042(1) | Блок питания ARJ-SP-10-PFC-TRIAC-INS (10W, 16-29V, 0.2-0.35A) (Arlight, IP20 Пластик, 5 лет) | Диммируемый источник тока по стандарту TRIAC с гальванической развязкой для светильников и мощных светодиодов. Входное напряжение 220-240 VAC. Выходные параметры: 16-29 В, 200-350 mА, 10 Вт. Выбор значения тока осуществляется DIP-переключателем. Встроенный PFC >0,92. Негерметичный пластиковый корпус IP 20. Габаритные размеры 122х41х23 мм. (88х41х23 мм. без крышек). Гарантийный срок 5 лет. | 1681.09 | шт | 1
| 026046 | Блок питания ARJ-15-PFC-TRIAC-A (15W, 200-350mA) (Arlight, IP20 Пластик, 5 лет) | Диммируемый источник тока по стандарту TRIAC с гальванической развязкой для светильников и мощных светодиодов. Входное напряжение 220-240 VAC. Выходные параметры: 26-42 В, 200-350 mА, 15 Вт. Выбор значения тока осуществляется DIP-переключателем. Встроенный PFC >0,92. Негерметичный пластиковый корпус IP 20. Габаритные размеры длина 122 мм, ширина 41 мм, высота 23 мм. Гарантийный срок 5 лет. | 1725.37 | шт | 1
| 026046(1) | Блок питания ARJ-SP-15-PFC-TRIAC-INS (15W, 26-42V, 0.2-0.35A) (Arlight, IP20 Пластик, 5 лет) | Диммируемый источник тока по стандарту TRIAC с гальванической развязкой для светильников и мощных светодиодов. Входное напряжение 220-240 VAC. Выходные параметры: 26-42 В, 200-350 mА, 15 Вт. Выбор значения тока осуществляется DIP-переключателем. Встроенный PFC >0,92. Негерметичный пластиковый корпус IP 20. Габаритные размеры 122х41х23 мм. (88х41х23 мм. без крышек). Гарантийный срок 5 лет. | 1725.37 | шт | 1
| 026048(1) | Блок питания ARJ-SP-19-PFC-TRIAC-INS (19W, 26-38V, 0.35-0.5A) (Arlight, IP20 Пластик, 5 лет) | Диммируемый источник тока по стандарту TRIAC с гальванической развязкой для светильников и мощных светодиодов. Входное напряжение 220-240 VAC. Выходные параметры: 26-38 В, 350-500 mА, 19 Вт. Выбор значения тока осуществляется DIP-переключателем. Встроенный PFC >0,92. Негерметичный пластиковый корпус IP 20. Габаритные размеры 138х44х30 мм. (98х44х30 мм. без крышек). Гарантийный срок 5 лет. | 1976.28 | шт | 1
| 026052 | Блок питания ARJ-30-PFC-TRIAC-A (30W, 500-700mA) (Arlight, IP20 Пластик, 5 лет) | Диммируемый источник тока по стандарту TRIAC с гальванической развязкой для светильников и мощных светодиодов. Входное напряжение 220-240 VAC. Выходные параметры: 26-42 В, 500-700 mА, 30 Вт. Выбор значения тока осуществляется DIP-переключателем. Встроенный PFC >0,92. Негерметичный пластиковый корпус IP 20. Габаритные размеры длина 138 мм, ширина 44 мм, высота 30 мм. (98х44х30 мм. без крышек). Гарантийный срок 5 лет. | 2212.43 | шт | 1
| 026052(1) | Блок питания ARJ-SP-30-PFC-TRIAC-INS (30W, 26-42V, 0.5-0.7A) (Arlight, IP20 Пластик, 5 лет) | Диммируемый источник тока по стандарту TRIAC с гальванической развязкой для светильников и мощных светодиодов. Входное напряжение 220-240 VAC. Выходные параметры: 26-42 В, 500-700 mА, 30 Вт. Выбор значения тока осуществляется DIP-переключателем. Встроенный PFC >0,92. Негерметичный пластиковый корпус IP 20. Габаритные размеры 138х44х30 мм. (98х44х30 мм. без крышек). Гарантийный срок 5 лет. | 2212.43 | шт | 1
| 026058(1) | Блок питания ARJ-SP-36-PFC-TRIAC-INS (36W, 30-52V, 0.5-0.7A) (Arlight, IP20 Пластик, 5 лет) | Диммируемый источник тока по стандарту TRIAC с гальванической развязкой для светильников и мощных светодиодов. Входное напряжение 220-240 VAC. Выходные параметры: 30-52 В, 500-700 mА, 36 Вт. Выбор значения тока осуществляется DIP-переключателем. Встроенный PFC >0,92. Негерметичный пластиковый корпус IP 20. Габаритные размеры 138х44х30 мм. (98х44х30 мм. без крышек). Гарантийный срок 5 лет. | 2286.22 | шт | 1
| 027139 | Блок питания ARJ-7-PFC-TRIAC-A (7W, 180-350mA) (Arlight, IP20 Пластик, 5 лет) | Диммируемый источник тока по стандарту TRIAC с гальванической развязкой для светильников и мощных светодиодов. Входное напряжение 220-240 VAC. Выходные параметры: 12-20 В, 180-350 mА, 7 Вт. Выбор значения тока осуществляется DIP-переключателем. Встроенный PFC >0,92. Негерметичный пластиковый корпус IP 20. Габаритные размеры длина 122 мм, ширина 41 мм, высота 23 мм. Гарантийный срок 5 лет. | 1472.12 | шт | 1
| 027139(1) | Блок питания ARJ-SP-7-PFC-TRIAC-INS (7W, 12-20V, 0.18-0.35A) (Arlight, IP20 Пластик, 5 лет) | Диммируемый источник тока по стандарту TRIAC с гальванической развязкой для светильников и мощных светодиодов. Входное напряжение 220-240 VAC. Выходные параметры: 12-20 В, 180-350 mА, 7 Вт. Выбор значения тока осуществляется DIP-переключателем. Встроенный PFC >0,92. Негерметичный пластиковый корпус IP 20. Габаритные размеры 122х41х23 мм. (88х41х23 мм. без крышек). Гарантийный срок 5 лет. | 1177.69 | шт | 1
| 028185 | Блок питания ARJ-40-PFC-TRIAC-A (40W, 700-1050mA) (Arlight, IP20 Пластик, 5 лет) | Диммируемый источник тока по стандарту TRIAC с гальванической развязкой для светильников и мощных светодиодов. Входное напряжение 220-240 VAC. Выходные параметры: 27-38 В, 700-1050 mА, 40 Вт. Выбор значения тока осуществляется DIP-переключателем. Встроенный PFC >0,92. Негерметичный пластиковый корпус IP 20. Габаритные размеры длина 172 мм, ширина 44 мм, высота 30 мм. Гарантийный срок 5 лет. | 2494.33 | шт | 1
| 028185(1) | Блок питания ARJ-SP-40-PFC-TRIAC-INS (40W, 27-38V, 0.7-1.05A) (Arlight, IP20 Пластик, 5 лет) | Диммируемый источник тока по стандарту TRIAC с гальванической развязкой для светильников и мощных светодиодов. Входное напряжение 220-240 VAC. Выходные параметры: 27-38 В, 700-1050 mА, 40 Вт. Выбор значения тока осуществляется DIP-переключателем. Встроенный PFC >0,92. Негерметичный пластиковый корпус IP 20. Габаритные размеры 173х44х30 мм. (133х44х30 мм. без крышек). Гарантийный срок 5 лет. | 2494.33 | шт | 1
| 028186 | Блок питания ARJ-20-PFC-TRIAC-A (20W, 500-700mA) (Arlight, IP20 Пластик, 5 лет) | Диммируемый источник тока по стандарту TRIAC с гальванической развязкой для светильников и мощных светодиодов. Входное напряжение 220-240 VAC. Выходные параметры: 15-28 В, 500-700 mА, 20 Вт. Выбор значения тока осуществляется DIP-переключателем. Встроенный PFC >0,92. Негерметичный пластиковый корпус IP 20. Габаритные размеры длина 138 мм, ширина 44 мм, высота 30 мм. Гарантийный срок 5 лет. | 1976.28 | шт | 1
| 028187(1) | Блок питания ARJ-SP-15-PFC-TRIAC-INS (14W, 12-20V, 0.5-0.7A) (Arlight, IP20 Пластик, 5 лет) | Диммируемый источник тока по стандарту TRIAC с гальванической развязкой для светильников и мощных светодиодов. Входное напряжение 220-240 VAC. Выходные параметры: 12-20 В, 500-700 mА, 14 Вт. Выбор значения тока осуществляется DIP-переключателем. Встроенный PFC >0,92. Негерметичный пластиковый корпус IP 20. Габаритные размеры 122х41х23 мм. (88х41х23 мм. без крышек). Гарантийный срок 5 лет. | 1725.37 | шт | 1
| 028188 | Блок питания ARJ-7-PFC-TRIAC-A (7W, 350-500mA) (Arlight, IP20 Пластик, 5 лет) | Диммируемый источник тока по стандарту TRIAC с гальванической развязкой для светильников и мощных светодиодов. Входное напряжение 220-240 VAC. Выходные параметры: 7-13 В, 350-500 mА, 6.5 Вт. Выбор значения тока осуществляется DIP-переключателем. Встроенный PFC >0,92. Негерметичный пластиковый корпус IP 20. Габаритные размеры длина 122 мм, ширина 41 мм, высота 23 мм. Гарантийный срок 5 лет. | 1324.91 | шт | 1
| 028188(1) | Блок питания ARJ-SP-7-PFC-TRIAC-INS (7W, 7-13V, 0.35-0.5A) (Arlight, IP20 Пластик, 5 лет) | Диммируемый источник тока по стандарту TRIAC с гальванической развязкой для светильников и мощных светодиодов. Входное напряжение 220-240 VAC. Выходные параметры: 7-13 В, 350-500 mА, 6.5 Вт. Выбор значения тока осуществляется DIP-переключателем. Встроенный PFC >0,92. Негерметичный пластиковый корпус IP 20. Габаритные размеры 122х41х23 мм. (88х41х23 мм. без крышек). Гарантийный срок 5 лет. | 1324.91 | шт | 1
| 028269 | Блок питания ARJ-KE42350-PFC-TRIAC-R (15W, 350mA) (Arlight, IP44 Пластик, 5 лет) | Диммируемый источник тока по стандарту TRIAC с гальванической развязкой для светильников и мощных светодиодов. Входное напряжение 220-240 VAC. Выходные параметры: 27-42 В, 350 mА, 15 Вт. Встроенный PFC >0,92. Негерметичный пластиковый корпус IP 44. Габаритные размеры диаметр в окружности Ø51 мм, высота 22 мм. Гарантийный срок 5 лет. | 1769.65 | шт | 1
| 028270 | Блок питания ARJ-KE40700-PFC-TRIAC-R (28W, 700mA) (Arlight, IP44 Пластик, 5 лет) | Диммируемый источник тока по стандарту TRIAC с гальванической развязкой для светильников и мощных светодиодов. Входное напряжение 220-240 VAC. Выходные параметры: 27-40 В, 700 mА, 28 Вт. Встроенный PFC >0,92. Негерметичный пластиковый корпус IP 44. Габаритные размеры диаметр в окружности Ø57 мм, высота 26 мм. Гарантийный срок 5 лет. | 2197.67 | шт | 1
| 028275 | Блок питания ARJ-KE13300-PFC-TRIAC-A (4W, 300mA) (Arlight, IP44 Пластик, 5 лет) | Диммируемый источник тока по стандарту TRIAC с гальванической развязкой для светильников и мощных светодиодов. Входное напряжение 220-240 VAC. Выходные параметры: 8-13 В, 300 mА, 4 Вт. Встроенный PFC >0,9. Негерметичный пластиковый корпус IP 44. Габаритные размеры длина 48 мм, ширина 30 мм, высота 20 мм. Гарантийный срок 5 лет. | 924.2 | шт | 1
| 028276 | Блок питания ARJ-KE21300-PFC-TRIAC-A (6.3W, 300mA) (Arlight, IP44 Пластик, 5 лет) | Диммируемый источник тока по стандарту TRIAC с гальванической развязкой для светильников и мощных светодиодов. Входное напряжение 220-240 VAC. Выходные параметры: 13-21 В, 300 mА, 6.3 Вт. Встроенный PFC >0,9. Негерметичный пластиковый корпус IP 44. Габаритные размеры длина 48 мм, ширина 30 мм, высота 20 мм. Гарантийный срок 5 лет. | 1098.14 | шт | 1
| 028277 | Блок питания ARJ-KE30300-PFC-TRIAC-A (9W, 300mA) (Arlight, IP44 Пластик, 5 лет) | Диммируемый источник тока по стандарту TRIAC с гальванической развязкой для светильников и мощных светодиодов. Входное напряжение 220-240 VAC. Выходные параметры: 19-30 В, 300 mА, 9 Вт. Встроенный PFC >0,92. Негерметичный пластиковый корпус IP 44. Габаритные размеры длина 58 мм, ширина 36 мм, высота 20 мм. Гарантийный срок 5 лет. | 1347.91 | шт | 1
| 028279 | Блок питания ARJ-KE50300-PFC-TRIAC-A (15W, 300mA) (Arlight, IP44 Пластик, 5 лет) | Диммируемый источник тока по стандарту TRIAC с гальванической развязкой для светильников и мощных светодиодов. Входное напряжение 220-240 VAC. Выходные параметры: 30-50 В, 300 mА, 15 Вт. Встроенный PFC >0,92. Негерметичный пластиковый корпус IP 44. Габаритные размеры длина 68 мм, ширина 36 мм, высота 23 мм. Гарантийный срок 5 лет. | 1622.05 | шт | 1
| 028280 | Блок питания ARJ-KE42350-PFC-TRIAC-A (15W, 350mA) (Arlight, IP44 Пластик, 5 лет) | Диммируемый источник тока по стандарту TRIAC с гальванической развязкой для светильников и мощных светодиодов. Входное напряжение 220-240 VAC. Выходные параметры: 27-42 В, 350 mА, 15 Вт. Выбор значения тока осуществляется DIP-переключателем. Встроенный PFC >0,92. Негерметичный пластиковый корпус IP 44. Габаритные размеры длина 68 мм, ширина 36 мм, высота 23 мм. Гарантийный срок 5 лет. | 1622.05 | шт | 1
| 028281 | Блок питания ARJ-KE21700-PFC-TRIAC-A (15W, 700mA) (Arlight, IP44 Пластик, 5 лет) | Диммируемый источник тока по стандарту TRIAC с гальванической развязкой для светильников и мощных светодиодов. Входное напряжение 220-240 VAC. Выходные параметры: 13-21 В, 700 mА, 15 Вт. Встроенный PFC >0,92. Негерметичный пластиковый корпус IP 44. Габаритные размеры длина 68 мм, ширина 36 мм, высота 23 мм. Гарантийный срок 5 лет. | 1622.05 | шт | 1
| 028779(1) | Блок питания ARJ-SP-10-PFC-TRIAC-INS (10W, 26-38V, 0.18-0.27A) (Arlight, IP20 Пластик, 5 лет) | Диммируемый источник тока по стандарту TRIAC с гальванической развязкой для светильников и мощных светодиодов. Входное напряжение 220-240 VAC. Выходные параметры: 26-38 В, 180-270 mА, 10 Вт. Выбор значения тока осуществляется DIP-переключателем. Встроенный PFC >0,92. Негерметичный пластиковый корпус IP 20. Габаритные размеры 122х41х23 мм. (88х41х23 мм. без крышек). Гарантийный срок 5 лет. | 1681.09 | шт | 1
| 028780 | Блок питания ARJ-KE40250-PFC-TRIAC-A (10W, 250mA) (Arlight, IP44 Пластик, 5 лет) | Диммируемый источник тока по стандарту TRIAC с гальванической развязкой для светильников и мощных светодиодов. Входное напряжение 220-240 VAC. Выходные параметры: 27-40 В, 250 mА, 10 Вт. Встроенный PFC >0,92. Негерметичный пластиковый корпус IP 44. Габаритные размеры длина 58 мм, ширина 36 мм, высота 20 мм. Гарантийный срок 5 лет. | 1347.91 | шт | 1
| 036810 | Блок питания ARJ-SP30-4TR-PFC-ADJ-TRIAC BK (30W, 0.6-0.75A, 27-40V) (Arlight, IP20 Пластик, 5 лет) | Диммируемый источник тока по стандарту TRIAC, с гальванической развязкой, предназначен для работы с трёхфазной трековой системой 4TR. Выходной ток 600/650/700/750mA (дип-переключатель), вых. напр. 27-40V, макс. 30 Вт. Пластиковый корпус IP20, размеры 250x31x45 мм. Питание 220-240VAC, корректор мощности PFC>0,92. Диапазон раб.темп. -20..+35С. Гарантия 5 лет. | 2806.14 | шт | 1
| 040956 | Блок питания ARJ-SP-40200-PFC-TRIAC-R (7W, 27-40V, 200mA) (Arlight, IP44 Пластик, 5 лет) | Диммируемый источник тока по стандарту TRIAC с гальванической развязкой для светильников и мощных светодиодов. Входное напряжение 220-240 VAC. Выходные параметры: 27-40 В, 200 mА, 7 Вт. Встроенный PFC >0,92. Пластиковый корпус IP 44. Габаритные размеры: диаметр в окружности Ø42 мм, высота 20 мм. Гарантийный срок 5 лет. | 1414.07 | шт | 1
| 040959 | Блок питания ARJ-SP-40250-PFC-TRIAC-R (10W, 27-40V, 250mA) (Arlight, IP44 Пластик, 5 лет) | Диммируемый источник тока по стандарту TRIAC с гальванической развязкой для светильников и мощных светодиодов. Входное напряжение 220-240 VAC. Выходные параметры: 27-40 В, 250 mА, 10 Вт. Встроенный PFC >0,92. Негерметичный пластиковый корпус IP 44. Габаритные размеры: диаметр в окружности Ø51 мм, высота 22 мм. Гарантийный срок 5 лет. | 1615.01 | шт | 1
| 040962 | Блок питания ARJ-SP-40300-PFC-TRIAC-R (12W, 27-40V, 300mA) (Arlight, IP44 Пластик, 5 лет) | Диммируемый источник тока по стандарту TRIAC с гальванической развязкой для светильников и мощных светодиодов. Входное напряжение 220-240 VAC. Выходные параметры: 30-40 В, 300 mА, 12 Вт. Встроенный PFC >0,92. Негерметичный пластиковый корпус IP 44. Габаритные размеры: диаметр в окружности Ø51 мм, высота 22 мм. Гарантийный срок 5 лет. | 1667.11 | шт | 1
| 040963 | Блок питания ARJ-SP-39400-PFC-TRIAC-R (15W, 27-39V, 400mA) (Arlight, IP44 Пластик, 5 лет) | Диммируемый источник тока по стандарту TRIAC с гальванической развязкой для светильников и мощных светодиодов. Входное напряжение 220-240 VAC. Выходные параметры: 27-39 В, 400 mА, 15 Вт. Встроенный PFC >0,92. Негерметичный пластиковый корпус IP 44. Габаритные размеры: диаметр в окружности Ø51 мм, высота 22 мм. Гарантийный срок 5 лет. | 1769.65 | шт | 1
| 040964 | Блок питания ARJ-SP-42500-PFC-TRIAC-R (21W, 30-42V, 500mA) (Arlight, IP44 Пластик, 5 лет) | Диммируемый источник тока по стандарту TRIAC с гальванической развязкой для светильников и мощных светодиодов. Входное напряжение 220-240 VAC. Выходные параметры: 30-42 В, 500 mА, 21 Вт. Встроенный PFC >0,92. Негерметичный пластиковый корпус IP 44. Габаритные размеры диаметр в окружности Ø57 мм, высота 26 мм. Гарантийный срок 5 лет. | 2113.66 | шт | 1
| 040965 | Блок питания ARJ-SP-40600-PFC-TRIAC-R (24W, 27-40V, 600mA) (Arlight, IP44 Пластик, 5 лет) | Диммируемый источник тока по стандарту TRIAC с гальванической развязкой для светильников и мощных светодиодов. Входное напряжение 220-240 VAC. Выходные параметры: 27-40 В, 600 mА, 24 Вт. Встроенный PFC >0,92. Негерметичный пластиковый корпус IP 44. Габаритные размеры диаметр в окружности Ø57 мм, высота 26 мм. Гарантийный срок 5 лет. | 2173.2 | шт | 1
| 040968 | Блок питания ARJ-SP-42800-PFC-TRIAC-R (36W, 27-42V, 800mA) (Arlight, IP44 Пластик, 5 лет) | Диммируемый источник тока по стандарту TRIAC с гальванической развязкой для светильников и мощных светодиодов. Входное напряжение 220-240 VAC. Выходные параметры: 27-42 В, 800 mА, 36 Вт. Встроенный PFC >0,92. Негерметичный пластиковый корпус IP 44. Габаритные размеры диаметр в окружности Ø70 мм, высота 25 мм. Гарантийный срок 5 лет. | 2400.94 | шт | 1
| 040970 | Блок питания ARJ-SP-40900-PFC-TRIAC-R (36W, 27-40V, 900mA) (Arlight, IP44 Пластик, 5 лет) | Диммируемый источник тока по стандарту TRIAC с гальванической развязкой для светильников и мощных светодиодов. Входное напряжение 220-240 VAC. Выходные параметры: 27-40 В, 900 mА, 36 Вт. Встроенный PFC >0,92. Негерметичный пластиковый корпус IP 44. Габаритные размеры диаметр в окружности Ø70 мм, высота 25 мм. Гарантийный срок 5 лет. | 2400.94 | шт | 1
| 040972 | Блок питания ARJ-SP-351050-PFC-TRIAC-R (36W, 23-35V, 1050mA) (Arlight, IP44 Пластик, 5 лет) | Диммируемый источник тока по стандарту TRIAC с гальванической развязкой для светильников и мощных светодиодов. Входное напряжение 220-240 VAC. Выходные параметры: 23-35 В, 1050 mА, 36 Вт. Встроенный PFC >0,92. Негерметичный пластиковый корпус IP 44. Габаритные размеры диаметр в окружности Ø70 мм, высота 25 мм. Гарантийный срок 5 лет. | 2400.94 | шт | 1
| 047584 | Блок питания ARPJ-SP-42100-PFC-TRIAC-MINI (4W, 21-42V, 100mA) (Arlight, IP65 Пластик, 5 лет) | Диммируемый источник тока по стандарту TRIAC с гальванической развязкой для светильников и мощных светодиодов. Входное напряжение 220-240 VAC. Выходные параметры: 21-42 В, 100 mА, 4 Вт. Встроенный PFC >0,9. Герметичный пластиковый корпус IP 65. Габаритные размеры длина 48 мм. (без креплений 38мм) , ширина 30 мм, высота 20 мм. Гарантийный срок 5 лет. | 1303.5 | шт | 1
| 047585 | Блок питания ARPJ-SP-38160-PFC-TRIAC-MINI (6W, 19-38V, 160mA) (Arlight, IP65 Пластик, 5 лет) | Диммируемый источник тока по стандарту TRIAC с гальванической развязкой для светильников и мощных светодиодов. Входное напряжение 220-240 VAC. Выходные параметры: 19-38 В, 160 mА, 6 Вт. Встроенный PFC >0,9. Герметичный пластиковый корпус IP 65. Габаритные размеры длина 48 мм. (без креплений 38мм) , ширина 30 мм, высота 20 мм. Гарантийный срок 5 лет. | 1331 | шт | 1
| 047586 | Блок питания ARPJ-SP-44180-PFC-TRIAC-MINI (8W, 22-44V, 180mA) (Arlight, IP65 Пластик, 5 лет) | Диммируемый источник тока по стандарту TRIAC с гальванической развязкой для светильников и мощных светодиодов. Входное напряжение 220-240 VAC. Выходные параметры: 22-44 В, 180 mА, 8 Вт. Встроенный PFC >0,9. Герметичный пластиковый корпус IP 65. Габаритные размеры длина 58 мм. (без креплений 48мм) , ширина 36 мм, высота 20 мм. Гарантийный срок 5 лет. | 1586.2 | шт | 1
| 047587 | Блок питания ARPJ-SP-39260-PFC-TRIAC-MINI (10W, 20-39V, 260mA) (Arlight, IP65 Пластик, 5 лет) | Диммируемый источник тока по стандарту TRIAC с гальванической развязкой для светильников и мощных светодиодов. Входное напряжение 220-240 VAC. Выходные параметры: 20-39 В, 260 mА, 10 Вт. Встроенный PFC >0,9. Герметичный пластиковый корпус IP 65. Габаритные размеры длина 58 мм. (без креплений 48мм) , ширина 36 мм, высота 20 мм. Гарантийный срок 5 лет. | 1762.2 | шт | 1
| 047588 | Блок питания ARPJ-SP-40300-PFC-TRIAC-R (12W, 20-40V, 300mA) (Arlight, IP65 Пластик, 5 лет) | Диммируемый источник тока по стандарту TRIAC с гальванической развязкой для светильников и мощных светодиодов. Входное напряжение 220-240 VAC. Выходные параметры: 20-40 В, 300 mА, 12 Вт. Встроенный PFC >0,95. Герметичный пластиковый корпус IP 65. Габаритные размеры диаметр в окружности Ø56, высота 25 мм. Гарантийный срок 5 лет. | 1888.7 | шт | 1
| 047589 | Блок питания ARPJ-SP-42350-PFC-TRIAC-R (15W, 21-42V, 350mA) (Arlight, IP65 Пластик, 5 лет) | Диммируемый источник тока по стандарту TRIAC с гальванической развязкой для светильников и мощных светодиодов. Входное напряжение 220-240 VAC. Выходные параметры: 21-42 В, 350 mА, 15 Вт. Встроенный PFC >0,95. Герметичный пластиковый корпус IP 65. Габаритные размеры диаметр в окружности Ø56, высота 25 мм. Гарантийный срок 5 лет. | 1992.1 | шт | 1
Управление 0-10V
| 027583 | Блок питания ARJ-SP-21-PFC-1-10V-INS (21W, 350-500mA) (Arlight, IP20 Пластик, 5 лет) | Диммируемый мультитоковый блок питания с управлением 1-10V с гальванической развязкой. Питание 220-240VAC. Выход 30-42В, ток 350/400/450/500 мА (дип-переключатель на корпусе), макс.мощность 21ВТ. Размеры 138x44x30 мм (98x44x30 мм - без бок. крышек). Гарантия 5 лет. | 2216.36 | шт | 1
| 027584 | Блок питания ARJ-SP-34-PFC-1-10V-INS (34W, 500-800mA) (Arlight, IP20 Пластик, 5 лет) | Диммируемый мультитоковый блок питания с управлением 1-10V с гальванической развязкой. Питание 220-240VAC. Выход 30-42V, ток 500/600/700/800mA (дип-переключатель на корпусе), макс.мощность 33,6W. Размеры 138x44x30 мм (98x44x30 mm - без бок. крышек). Гарантия 5 лет. | 2454.52 | шт | 1
| 027585 | Блок питания ARJ-SP-50-PFC-1-10V-INS (50W, 900-1200mA) (Arlight, IP20 Пластик, 5 лет) | Диммируемый мультитоковый блок питания с управлением 1-10V с гальванической развязкой. Питание 220-240VAC. Выход 30-42 В, ток 900/1000/1100/1200 мА (дип-переключатель на корпусе), макс.мощность 50 Вт. Размеры 173x44x30 мм (133x44x30 мм - без бок. крышек). Гарантия 5 лет. | 2975.5 | шт | 1
| 030464 | Блок питания ARJ-SP-18-PFC-1-10V-INS (18W, 250-400mA) (Arlight, IP20 Пластик, 5 лет) | Диммируемый мультитоковый блок питания с управлением 1-10V, с гальванической развязкой. Питание 220-240VAC. Выход 30-42 В, ток 250/300/350/400 мА (дип-переключатель на корпусе), макс.мощность 18 Вт. Размеры 138x44x30 мм (98x44x30 мм - без бок. крышек). Гарантия 5 лет. | 2186.59 | шт | 1
Управление DALI
| 025111(1) | Блок питания ARJ-SP-20-PFC-1-10V-DALI2-PD (20W, 250-700mA) (Arlight, IP20 Пластик, 5 лет) | Диммируемый источник тока по протоколу DALI 2.0 (диапазон 2-100%), стандарту 1-10 В (диапазон 2-100%) с гальванической развязкой для светильников и мощных светодиодов. Входное напряжение 220-240 VAC. Выходные параметры: 9-60 В, 250-700 mА, 20 Вт. Встроенный PFC >0,9. Негерметичный пластиковый корпус IP 20. Габаритные размеры длина 150 мм, ширина 52 мм, высота 28 мм. Гарантийный срок 5 лет. | 3731.52 | шт | 1
| 025122(1) | Блок питания ARJ-SP-30-PFC-1-10V-DALI2-PD (30W, 300-900mA) (Arlight, IP20 Пластик, 5 лет) | Диммируемый источник тока по протоколу DALI 2.0 (диапазон 2-100%) и 1-10V (диапазон 2%-100%) с гальванической развязкой для светильников и мощных светодиодов. Входное напряжение 220-240 VAC. Выходные параметры: 9-58 В, 300-900 mА, 30 Вт. Встроенный PFC >0.9. Негерметичный пластиковый корпус IP 20. Габаритные размеры длина 103 мм, ширина 67 мм, высота 22 мм. Гарантийный срок 5 лет. | 5181.99 | шт | 1
| 025123(1) | Блок питания ARJ-SP-40-PFC-1-10V-DALI2-PD (40W, 500-1050mA) (Arlight, IP20 Пластик, 5 лет) | Диммируемый источник тока по протоколу DALI 2.0 (диапазон 2-100%) и 1-10V (диапазон 2-100%) с гальванической развязкой для светильников и мощных светодиодов. Входное напряжение 220-240 VAC. Выходные параметры: 9-58 В, 500-700 mА; 9-53 В 700 мА; 9-50В 800 мА; 9-47В 850мА; 9-45 В 900мА; 9-40 В 1000мА; 9-38 1050мА 40 Вт. Встроенный PFC >0,9. Негерметичный пластиковый корпус IP 20. Габаритные размеры длина 123 мм, ширина 79 мм, высота 24 мм. Гарантийный срок 5 лет. | 5371.08 | шт | 1
| 025124(1) | Блок питания ARJ-SP-50-PFC-1-10V-DALI2-PD (50W, 700-1400mA) (Arlight, IP20 Пластик, 5 лет) | Диммируемый источник тока по протоколу DALI 2.0 (диапазон 2-100%) и 1-10V (диапазон 2%-100%) с гальванической развязкой для светильников и мощных светодиодов. Входное напряжение 220-240 VAC. Выходные параметры: 9-58 В, 700-1400 mА, 50 Вт. Встроенный PFC >0.9. Негерметичный пластиковый корпус IP 20. Габаритные размеры длина 123 мм, ширина 79 мм, высота 24 мм. Гарантийный срок 5 лет. | 6168.06 | шт | 1
| 025125(1) | Блок питания ARJ-SP-40-PFC-1-10V-DALI2-PD (40W, 700-1200mA) (Arlight, IP20 Пластик, 5 лет) | Диммируемый источник тока по протоколу DALI 2.0 (диапазон 2-100%) и 1-10V (диапазон 2%-100%) с гальванической развязкой для светильников и мощных светодиодов. Входное напряжение 220-240 VAC. Выходные параметры: 9-57 В, 700-1200 mА, 40 Вт. Встроенный PFC >0,9. Негерметичный пластиковый корпус IP 20. Габаритные размеры длина 202 мм, ширина 58 мм, высота 30 мм. Гарантийный срок 5 лет. | 5619.19 | шт | 1
| 028455 | Блок питания ARJ-55-LONG-DALI-0-10V-PFC (56W, 700mA) (Arlight, IP20 Металл, 7 лет) | Диммируемый источник тока по протоколу DALI, стандарту 0-10 В с гальванической развязкой для светильников и мощных светодиодов. Входное напряжение 120-240 VAC. Выходные параметры: 47-80 В, 700 mА, 56 Вт. Встроенный PFC >0.95. Негерметичный алюминиевый корпус IP 20. Габаритные размеры длина 378 мм, ширина 30 мм, высота 21 мм. Гарантийный срок 7 лет. | 4960 | шт | 1
| 030908(1) | Блок питания ARJ-SP-10-PFC-DALI2-INS (10W, 9-42V, 0.12-0.35A) (Arlight, IP20 Пластик, 5 лет) | Диммируемый источник тока по протоколу DALI 2.0 (диапазон 0.1-100%) с гальванической развязкой для светильников и мощных светодиодов. Входное напряжение 120-240 VAC. Выходные параметры: 9-42 V - 120/150/180/210 mА, 9-38V - 260mA, 9-34V - 290mA, 9-31V - 320mA, 9-28V - 350mA (дип-переключатель на корпусе), макс. мощность 10W. Встроенный PFC >0,95. Негерметичный пластиковый корпус IP 20. Габаритные размеры длина 75 мм, ширина 35 мм, высота 27 мм. Гарантийный срок 5 лет. | 4824.83 | шт | 1
| 030909(1) | Блок питания ARJ-SP-20-PFC-DALI2-INS (20W, 9-45V, 0.35-0.7A) (Arlight, IP20 Пластик, 5 лет) | Диммируемый источник тока по протоколу DALI 2.0 (диапазон 0.1-100%) с гальванической развязкой для светильников и мощных светодиодов. Входное напряжение 120-240 VAC. Выходные параметры: 9-45 V - 350/400 mА, 9-44V - 450mA, 9-40V - 500mA, 9-36V - 550mA, 9-33V - 600mA, 9-30V - 650mA, 9-28V - 700mA (дип-переключатель на корпусе), макс. мощность 20W. Встроенный PFC >0.94. Негерметичный пластиковый корпус IP 20. Габаритные размеры длина 88 мм, ширина 43 мм, высота 27 мм. Гарантийный срок 5 лет. | 5090.5 | шт | 1
| 030910(1) | Блок питания ARJ-SP-40-PFC-DALI2-INS (40W, 9-48V, 0.5-0.85A) (Arlight, IP20 Пластик, 5 лет) | Диммируемый источник тока по протоколу DALI 2.0 (диапазон 0.1-100%) с гальванической развязкой для светильников и мощных светодиодов. Входное напряжение 100-240 VAC. Выходные параметры: 9-48 V - 500/550/600/650/700/750/800 mА, 9-47V - 850mA (дип-переключатель на корпусе), макс. мощность 40W. Встроенный PFC >0.97. Негерметичный пластиковый корпус IP 20. Габаритные размеры длина 122 мм, ширина 44 мм, высота 27 мм. Гарантийный срок 3 года. | 5720 | шт | 1
| 031613(1) | Блок питания ARJ-SP-40-PFC-DALI2-INS (40W, 9-47V, 0.85-1.2A) (Arlight, IP20 Пластик, 5 лет) | Диммируемый источник тока по протоколу DALI 2.0 (диапазон 0.1-100%) с гальванической развязкой для светильников и мощных светодиодов. Входное напряжение 120-240 VAC. Выходные параметры: 9-42V - 850/900/950mA, 9-40V - 1000mA, 9-38V - 1050mA, 9-36V - 1100mA, 9-34V - 1150mA, 9-33V - 1200mA (дип-переключатель на корпусе), макс. мощность 40W. Встроенный PFC >0.97. Негерметичный пластиковый корпус IP 20. Габаритные размеры длина 121 мм, ширина 44 мм, высота 27 мм. Гарантийный срок 5 лет. | 5720 | шт | 1
| 033690 | Блок питания ARJ-SP-10-PFC-1-10V-DALI2-PD (10W, 100-440mA) (Arlight, IP20 Пластик, 5 лет) | Диммируемый мультитоковый блок питания с управлением DALI 2.0 (диапазон 0.1-100%) и 1-10V (диапазон 2%-100%) с гальванической развязкой. Функция PUSH DIM. Сертификат CE (EMC+LVD). Питание 220-240VAC. Выход 9-40V - 100/180/270mA, 9-36V - 350mA, 9-27V - 440mA (дип-переключатель на корпусе), макс.мощность 10W. Размеры 120x46x23.8 мм. Гарантия 5 лет. | 2958.75 | шт | 1
| 033730 | Блок питания ARJ-SP-60-PFC-1-10V-DALI2-PD (60W, 9-58V, 2x0.3-0.9A) (Arlight, IP20 Пластик, 5 лет) | Диммируемый двухканальный мультитоковый блок питания с управлением DALI 2.0 (диапазон 0.1-100%) и 1-10V (диапазон 2%-100%) с гальванической развязкой. Функция PUSH DIM. . Питание 220-240VAC. Выход 9-58V (2x350mA); 9-58V (2x500mA); 9-42V (2x700mA); 9-33V (2x900mA) (дип-переключатель на корпусе), макс.мощность 60W. Размеры 202x58x30 мм. Гарантия 5 лет. | 6681.51 | шт | 1
| 033732 | Блок питания ARJ-SP-60-PFC-DALI2-PD (60W, 9-71V, 0.35 -1.05A) (Arlight, IP20 Пластик, 5 лет) | Диммируемый мультитоковый блок питания с управлением DALI 2.0 (диапазон 0.1-100%) с гальванической развязкой. Функция PUSH DIM. Питание 220-240VAC. Выход 9-71V (350/500/550/650/700/750mA); 9-70V (850мA); 9-66V (900mA); 9-60V (1A); 9-57V (1.05A) (дип-переключатель на корпусе), макс.мощность 60W. Размеры 123x79x24 мм. Гарантия 5 лет. | 6777.62 | шт | 1
| 033809 | Блок питания ARJ-SP-12-PFC-DALI2-A (12W, 3-24V, 0.35-0.7A) (Arlight, IP20 Пластик, 5 лет) | Диммируемый токовый блок питания с управлением DALI 2.0 и функцией Push Dim с гальванической развязкой. Питание 220-240AC. Выход 3-24V - ток 350/500 mA, выход 3-22V - 550 mA, выход 3-17V - 700 mA макс. мощность 12W, PF >0,9. Размеры 88x52x25.5 мм. Гарантия 5 лет. | 3460.31 | шт | 1
| 033810 | Блок питания ARJ-SP-20-PFC-DALI2-A (20W, 3-45V, 0.2-0.55 A) (Arlight, IP20 Пластик, 5 лет) | Диммируемый токовый блок питания с управлением DALI 2.0 и функцией Push Dim с гальванической развязкой. Питание 220-240AC. Выход 3-45V - ток 200/250/300/350/400/450 mA, выход 3-40V - 500 mA, выход 3-36V - 550 mA макс. мощность 20W, PF >0,94. Размеры 116x40.5x22 мм. (78х40.5х22 без крышек) Гарантия 5 лет. | 4355.75 | шт | 1
| 033811 | Блок питания ARJ-SP-35-PFC-DALI2-A (35W, 3-40V, 0.7-1.05 A) (Arlight, IP20 Пластик, 5 лет) | Диммируемый токовый блок питания с управлением DALI 2.0 и функцией Push Dim с гальванической развязкой. Питание 220-240AC. Выход 3-40V - ток 700/750/800/850 mA, выход 3-38V - 900 mA, выход 3-36V - 950 mA, выход 3-35V -1000 mA, выход 3-33V -1050 mA макс. мощность 35W, PF >0,95. Размеры 136x42.5x24 мм. (96х42.5х24 мм. без крышек) Гарантия 5 лет. | 5202.42 | шт | 1
| 035535 | Блок питания ARJ-SP-60-LINEAR-PFC-DALI2-ADJ (60W, 80-300V, 0.2-0.5A) (Arlight, IP20 Металл, 5 лет) | Диммируемый источник тока без гальванической развязки с регулировкой для светильников и мощных светодиодов. Входное напряжение 220-240 VAC. Предназначены для питания групп светильников и светодиодов от одного источника тока. Выходные параметры: 80-300В (200мА), 80-240В (250мА), 80-200В (300мА), 80-170В (350мА), 80-150В (400мА), 80-133В (450мА), 80-120В (500мА), максимальная мощность 60 Вт. Встроенный PFC >0,96. Негерметичный металлический корпус IP 20. Габаритные размеры длина 284 мм, ширина 30 мм, высота 20 мм. Гарантийный срок 5 лет. | 5433.62 | шт | 1
| 035536 | Блок питания ARJ-SP-90-LINEAR-PFC-DALI2-ADJ (90W, 80-300V, 0.3-0.7A) (Arlight, IP20 Металл, 5 лет) | Диммируемый источник тока без гальванической развязки с регулировкой для светильников и мощных светодиодов. Входное напряжение 220-240 VAC. Предназначены для питания групп светильников и светодиодов от одного источника тока. Выходные параметры: 80-300В (300мА), 80-258В (350мА), 80-208В (450мА), 80-180В (500мА), 80-164В (550мА), 80-139В (650мА), 80-129В (700мА), максимальная мощность 90 Вт. Встроенный PFC >0,96. Негерметичный металлический корпус IP 20. Габаритные размеры длина 284 мм, ширина 30 мм, высота 20 мм. Гарантийный срок 5 лет. | 5575.52 | шт | 1
| 035537 | Блок питания ARJ-SP-120-LINEAR-PFC-DALI2-ADJ (120W, 80-330V, 0.3-0.7A) (Arlight, IP20 Металл, 5 лет) | Диммируемый источник тока без гальванической развязки с регулировкой для светильников и мощных светодиодов. Входное напряжение 220-240 VAC. Предназначены для питания групп светильников и светодиодов от одного источника тока. Выходные параметры: 80-330В (300мА), 80-330В (350мА), 80-266В (450мА), 80-240В (500мА), 80-219В (550мА), 80-185В (650мА), 80-172В (700мА),максимальная мощность 120 Вт. Встроенный PFC >0,96. Негерметичный металлический корпус IP 20. Габаритные размеры длина 284 мм, ширина 30 мм, высота 20 мм. Гарантийный срок 5 лет. | 6389.39 | шт | 1
| 036285 | Блок питания ARJ-SP-60-PFC-1-10V-DALI2-PD (60W, 9-58V, 0.7-1.4A) (Arlight, IP20 Металл, 5 лет) | Поставка под заказ от 180 шт. Диммируемый источник тока по протоколу DALI 2.0 (диапазон 0-100%) и 1-10V (диапазон 2%-100%) с гальванической развязкой для светильников и мощных светодиодов. Входное напряжение 220-240 VAC. Выходные параметры: 9-58 В, 700-1400 mА, 60 Вт. Встроенный PFC >0.9. Негерметичный металлический корпус IP 20. Габаритные размеры длина 284 мм, ширина 30 мм, высота 21 мм. Гарантийный срок 5 лет. | 7274.88 | шт | 1
| 036286 | Блок питания ARJ-SP-30-PFC-1-10V-DALI2-PD (30W, 18-90V, 0.2-0.55A) (Arlight, IP20 Металл, 5 лет) | Поставка под заказ от 180 шт. Диммируемый источник тока по протоколу DALI 2.0 (диапазон 0-100%) и 1-10V (диапазон 2%-100%) с гальванической развязкой для светильников и мощных светодиодов. Входное напряжение 220-240 VAC. Выходные параметры: 18-90 В, 0.2-0.55A, 30 Вт. Встроенный PFC >0.9. Негерметичный металлический корпус IP 20. Габаритные размеры длина 284 мм, ширина 30 мм, высота 21 мм. Гарантийный срок 5 лет. | 5459.78 | шт | 1
| 036287 | Блок питания ARJ-SP-38-PFC-1-10V-DALI2-PD (38W, 9-60V, 0.3-0.9A) (Arlight, IP20 Металл, 5 лет) | Диммируемый источник тока по протоколу DALI 2.0 (диапазон 0-100%) и 1-10V (диапазон 2%-100%) с гальванической развязкой для светильников и мощных светодиодов. Входное напряжение 220-240 VAC. Выходные параметры: 9-60 В, 0.3-0.9A, 38 Вт. Встроенный PFC >0.9. Негерметичный металлический корпус IP 20. Габаритные размеры длина 284 мм, ширина 30 мм, высота 21 мм. Гарантийный срок 5 лет. | 5717.22 | шт | 1
| 036288 | Блок питания ARJ-SP-50-PFC-1-10V-DALI2-PD (50W, 9-58V, 0.7-1.4A) (Arlight, IP20 Металл, 5 лет) | Поставка под заказ от 180 шт. Диммируемый источник тока по протоколу DALI 2.0 (диапазон 0-100%) и 1-10V (диапазон 2%-100%) с гальванической развязкой для светильников и мощных светодиодов. Входное напряжение 220-240 VAC. Выходные параметры: 9-58 В, 0.7-1.4A, 50 Вт. Встроенный PFC >0.95. Негерметичный металлический корпус IP 20. Габаритные размеры длина 284 мм, ширина 30 мм, высота 21 мм. Гарантийный срок 5 лет. | 6876.38 | шт | 1
| 036289 | Блок питания ARJ-SP-50-PFC-1-10V-DALI2-PD (50W, 12-73V, 0.6-1.2A) (Arlight, IP20 Металл, 5 лет) | Поставка под заказ от 180 шт. Диммируемый источник тока по протоколу DALI 2.0 (диапазон 0-100%) и 1-10V (диапазон 2%-100%) с гальванической развязкой для светильников и мощных светодиодов. Входное напряжение 220-240 VAC. Выходные параметры: 12-73 В, 0.6-1.2A, 50 Вт. Встроенный PFC >0.95. Негерметичный металлический корпус IP 20. Габаритные размеры длина 284 мм, ширина 30 мм, высота 21 мм. Гарантийный срок 5 лет. | 6876.38 | шт | 1
| 036290 | Блок питания ARJ-SP-70-PFC-1-10V-DALI2-PD (70W, 9-66V, 0.7-1.4A) (Arlight, IP20 Металл, 5 лет) | Диммируемый источник тока по протоколу DALI 2.0 (диапазон 0-100%) и 1-10V (диапазон 2%-100%) с гальванической развязкой для светильников и мощных светодиодов. Входное напряжение 220-240 VAC. Выходные параметры: 9-66 В, 0.7-1.4A, 70 Вт. Встроенный PFC >0.95. Негерметичный металлический корпус IP 20. Габаритные размеры длина 284 мм, ширина 30 мм, высота 21 мм. Гарантийный срок 5 лет. | 7500.04 | шт | 1
| 038299(1) | Блок питания ARJ-SN-40300-PFC-DALI-R (12W, 9-40V, 0.3A) (Arlight, IP20 Пластик, 3 года) | Диммируемый источник тока по протоколу DALI с гальванической развязкой для светильников и мощных светодиодов. Входное напряжение 220-240 VAC. Выходные параметры: 9-40 В, 300 mА, 12 Вт. Встроенный PFC >0,95. Негерметичный пластиковый корпус IP 20. Габаритные размеры диаметр в окружности Ø56,5 мм, высота 28 мм. Гарантийный срок 3 года. | 3200.26 | шт | 1
| 038300 | Блок питания ARJ-KE-42700-PFC-DALI-R (30W, 9-42V, 0.7A) (Arlight, IP20 Пластик, 3 года) | Диммируемый источник тока по протоколу DALI и функцией Push Dim с гальванической развязкой для светильников и мощных светодиодов. Входное напряжение 220-240 VAC. Выходные параметры: 9-42 В, 700 mА, 30 Вт. Встроенный PFC >0,95. Негерметичный пластиковый корпус IP 20. Габаритные размеры диаметр в окружности Ø80 мм, высота 30 мм. Гарантийный срок 3 года. | 3990.9 | шт | 1
| 039377 | Блок питания ARJ-KE-36600-PFC-DALI-R (22W, 9-36V, 0.6A) (Arlight, IP20 Пластик, 3 года) | Диммируемый источник тока по протоколу DALI и функцией Push Dim с гальванической развязкой для светильников и мощных светодиодов. Входное напряжение 220-240 VAC. Выходные параметры: 9-36 В, 600 mА, 22 Вт. Встроенный PFC >0,95. Негерметичный пластиковый корпус IP 20. Габаритные размеры диаметр в окружности Ø65 мм, высота 28 мм. Гарантийный срок 3 года. | 3721.23 | шт | 1
| 039603 | Блок питания ARJ-SP-150-LINEAR-PFC-DALI2-ADJ (150W, 120-330V, 0.5-1.0A) (Arlight, IP20 Металл, 5 лет) | Диммируемый источник тока без гальванической развязки с регулировкой для светильников и мощных светодиодов. Входное напряжение 220-240 VAC. Предназначены для питания групп светильников и светодиодов от одного источника тока. Выходные параметры: 80-330В (500мА), 80-250В (600мА), 80-214В (700мА), 80-187В (800мА), 80-166В (900мА), 80-150В (1000мА), максимальная мощность 150 Вт. Встроенный PFC >0,96. Негерметичный металлический корпус IP 20. Габаритные размеры длина 284 мм, ширина 30 мм, высота 20 мм. Гарантийный срок 5 лет. | 7428.67 | шт | 1
| 041418 | Блок питания ARJ-SP-50-PFC-DALI2-MIX-PD (50W, 9-55V, 0.7-1.2А) (Arlight, IP20 Пластик, 5 лет) | Диммируемый источник питания DALI DT8 для светодиодных MIX (CCT, Tunable White) светильников. Выбор значения выходного тока осуществляется DIP-переключателями на корпусе. Низкий пусковой ток <15А. Вход 220-240V AC, PF>0.95 выход 700-1200mA, 9-55V DC (в зависимости от вых. тока), мощность 50W. Защита от КЗ на выходе, перегрузки, перегрева. Размеры 179,6x66,9x24 мм (без крышек 120х68,4х24 мм). | 6111.1 | шт | 1
| 043061 | Блок питания ARJ-SN-45250-PFC-DALI-R (12W, 9-45V, 0.25A) (Arlight, IP20 Пластик, 3 года) | Диммируемый источник тока по протоколу DALI с гальванической развязкой для светильников и мощных светодиодов. Входное напряжение 220-240 VAC. Выходные параметры: 9-45 В, 250 mА, 12 Вт. Встроенный PFC >0,95. Негерметичный пластиковый корпус IP 20. Габаритные размеры диаметр в окружности Ø56,5 мм, высота 28 мм. Гарантийный срок 3 года. | 3200.26 | шт | 1
| 043062 | Блок питания ARJ-SN-34350-PFC-DALI-R (12W, 9-34V, 0.35A) (Arlight, IP20 Пластик, 3 года) | Диммируемый источник тока по протоколу DALI с гальванической развязкой для светильников и мощных светодиодов. Входное напряжение 220-240 VAC. Выходные параметры: 9-34 В, 350 mА, 12 Вт. Встроенный PFC >0,95. Негерметичный пластиковый корпус IP 20. Габаритные размеры диаметр в окружности Ø56,5 мм, высота 28 мм. Гарантийный срок 3 года. | 3200.26 | шт | 1
| 043063 | Блок питания ARJ-SN-40700-PFC-DALI-R (28W, 9-40V, 0.7A) (Arlight, IP20 Пластик, 3 года) | Поставка под заказ от 500 шт. Диммируемый источник тока по протоколу DALI с гальванической развязкой для светильников и мощных светодиодов. Входное напряжение 220-240 VAC. Выходные параметры: 9-40 В, 700 mА, 28 Вт. Встроенный PFC >0,95. Негерметичный пластиковый корпус IP 20. Габаритные размеры диаметр в окружности Ø65 мм, высота 28 мм. Гарантийный срок 3 года. | 3990.9 | шт | 1
| 044822 | Блок питания ARJ-SP-40150-PFC-DALI2-PD (6W, 3-40V, 150mA) (Arlight, IP20 Пластик, 5 лет) | Диммируемый токовый блок питания с управлением DALI 2.0 и функцией Push Dim с гальванической развязкой. Питание 220-240AC. Выход 3-40V 150mA макс. мощность 6W, PF >0,95. Габаритные размеры: длина 65 мм. (53 мм. без креплений)., ширина 40 мм., высота 23 мм. Гарантия 5 лет. | 2926 | шт | 1
| 046793 | Блок питания ARJ-SN-44500-PFC-DALI-R (20W, 9-40V, 0.5A) (Arlight, IP20 Пластик, 3 года) | Диммируемый источник тока по протоколу DALI и функцией Push Dim с гальванической развязкой для светильников и мощных светодиодов. Входное напряжение 220-240 VAC. Выходные параметры: 9-40 В, 500 mА, 20 Вт. Встроенный PFC >0,95. Негерметичный пластиковый корпус IP 20. Габаритные размеры диаметр в окружности Ø65 мм, высота 28 мм. Гарантийный срок 3 года. | 3721.23 | шт | 1
| 047351 | Блок питания ARJ-SP-40200-PFC-DALI2-PD (8W, 3-40V, 200mA) (Arlight, IP20 Пластик, 5 лет) | Диммируемый токовый блок питания с управлением DALI 2.0 и функцией Push Dim с гальванической развязкой. Питание 220-240AC. Выход 3-40V 200 mA макс. мощность 8W, PF >0,95. Габаритные размеры: длина 65 мм.(53 мм. без креплений), ширина 40 мм., высота 23 мм. Гарантия 5 лет. | 2992 | шт | 1
| 047352 | Блок питания ARJ-SP-40250-PFC-DALI2-PD (10W, 3-40V, 250mA) (Arlight, IP20 Пластик, 5 лет) | Диммируемый токовый блок питания с управлением DALI 2.0 и функцией Push Dim с гальванической развязкой. Питание 220-240AC. Выход 3-40V 250 mA макс. мощность 10W, PF >0,95. Габаритные размеры: длина 65 мм.(53 мм. без креплений), ширина 40 мм., высота 23 мм. Гарантия 5 лет. | 3118.5 | шт | 1
| 047353 | Блок питания ARJ-SP-33300-PFC-DALI2-PD (10W, 3-33V, 300mA) (Arlight, IP20 Пластик, 5 лет) | Диммируемый токовый блок питания с управлением DALI 2.0 и функцией Push Dim с гальванической развязкой. Питание 220-240AC. Выход 3-40V 300 mA макс. мощность 10W, PF >0,95 Габаритные размеры: длина 65 мм.(53 мм. без креплений), ширина 40 мм., высота 23 мм. Гарантия 5 лет. | 3118.5 | шт | 1
| 047354 | Блок питания ARJ-SP-28350-PFC-DALI2-PD (10W, 3-28V, 350mA) (Arlight, IP20 Пластик, 5 лет) | Диммируемый токовый блок питания с управлением DALI 2.0 и функцией Push Dim с гальванической развязкой. Питание 220-240AC. Выход 3-28V 350 mA макс. мощность 10W, PF >0,95. Габаритные размеры: длина 65 мм.(53 мм. без креплений), ширина 40 мм., высота 23 мм. Гарантия 5 лет. | 3118.5 | шт | 1
Управление DALI LINEAR [до 80V]
Управление DALI LINEAR [80-330V]
Управление DALI MIX/CCT
| 040498 | Блок питания ARJ-SP-40-PFC-DT8-ССT (40W, 9-42V, 0.5-0.8А) (Arlight, IP20 Пластик, 5 лет) | Диммируемый источник тока по протоколу DALI DT8 с гальванической развязкой для MIX (CCT) светильников. Входное напряжение 220-240 VAC. Выходные параметры: 9-42В 500-800mA, 40 Вт. Встроенный PFC >0.95. Негерметичный пластиковый корпус IP 20. Габаритные размеры длина 137 мм, ширина 82 мм, высота 31 мм. Подходит для управления светильниками со светодиодами двух цветов свечения (MIX). Гарантийный срок 5 лет. | 5319.87 | шт | 1
| 040499 | Блок питания ARJ-SP-20-PFC-DT8-ССT (20W, 9-42V, 0.35-0.7А) (Arlight, IP20 Пластик, 5 лет) | Диммируемый источник тока по протоколу DALI DT8 с гальванической развязкой для MIX (CCT) светильников. Входное напряжение 220-240 VAC. Выходные параметры: 9-42В 350/400/450mA, 9-40В 500мА, 9-36В 550мА, 9-33В 600мА, 9-30В 2x650мА, 9-28В 700мА, 20 Вт. Встроенный PFC >0.95. Негерметичный пластиковый корпус IP 20. Габаритные размеры длина 150 мм, ширина 43 мм, высота 29 мм. Подходит для управления светильниками со светодиодами двух цветов свечения (MIX). Гарантийный срок 5 лет. | 4549.62 | шт | 1
| 040500 | Блок питания ARJ-SP-12-PFC-DT8-ССT (12W, 9-42V, 0.12-0.35А) (Arlight, IP20 Пластик, 5 лет) | Диммируемый источник тока по протоколу DALI DT8 с гальванической развязкой для MIX (CCT) светильников. Входное напряжение 220-240 VAC. Выходные параметры: 9-42В 120/150/180/200/240/270мА, 9-40В 300мА, 9-34В 350мА, 12 Вт. Встроенный PFC >0.95. Негерметичный пластиковый корпус IP 20. Габаритные размеры длина 150 мм, ширина 43 мм, высота 29 мм. Подходит для управления светильниками со светодиодами двух цветов свечения (MIX). Гарантийный срок 5 лет. | 4256.96 | шт | 1
Управление DALI [трековые системы 4TR/6TR]
| 032490 | Блок питания для трековых систем ARJ-TR-25-PFC-DALI2-ADJ (25W, 350-700mA) (Arlight, IP20 Пластик, 5 лет) | Регулируемый источник тока с гальванической развязкой для 6-ти контактных (4+2) трековых систем. Поддерживает протокол DALI 2.0. Входное напряжение 220-240 VAC. Выходные параметры: 12-42 В, 350-700 мА, 25 Вт. Встроенный PFC >0.95. Негерметичный пластиковый корпус IP 20. Габаритные размеры длина 260 мм, ширина 42 мм, высота 32 мм. Выбор значения тока осуществляется дип-переключателем. Гарантийный срок 5 лет. Может применяться в трёхфазной трековой системе 4TR как блок питания без функции диммирования. | 290 | шт | 1
| 032491 | Блок питания для трековых систем ARJ-TR-40-PFC-DALI2-ADJ (40W, 700-1050mA) (Arlight, IP20 Пластик, 5 лет) | Регулируемый источник тока с гальванической развязкой для 6-ти контактных (4+2) трековых систем. Входное напряжение 220-240 VAC. Выходные параметры: 12-42 В, 700-1050 мА, 40 Вт. Встроенный PFC >0.95. Негерметичный пластиковый корпус IP 20. Габаритные размеры длина 260 мм, ширина 42 мм, высота 32 мм. Выбор значения тока осуществляется дип-переключателем. Глубина диммирования 0.1%. Гарантийный срок 5 лет. Может применяться в трёхфазной трековой системе 4TR как блок питания без функции диммирования. | 320 | шт | 1
Управление 3-IN-1 [встраиваемые]
Управление 3-IN-1 [накладной монтаж]

## Источники питания для Крайнего
м. Тушинская, Волоколамское шоссе, д. 114, к.2, с.2.
sales@arlight.su
Сгенерирован: 8 мая 2024 г.
Товар продается по норме упаковки
Источники питания для Крайнего Севера
Фото | Артикул | Наименование | Описание | Цена | Ед. изм. | Норма уп.
Источники напряжения - CV

## Источники аварийного питания
м. Тушинская, Волоколамское шоссе, д. 114, к.2, с.2.
sales@arlight.su
Сгенерирован: 8 мая 2024 г.
Товар продается по норме упаковки
Источники аварийного питания
Фото | Артикул | Наименование | Описание | Цена | Ед. изм. | Норма уп.
Аварийное питание с АКБ
| 024365 | Блок аварийного питания ARJ-EMG-6W-3H-NiCd (Arlight, IP20 Пластик, 2 года) | Блок аварийного питания с гальванической развязкой для светильников и мощных светодиодов. Входное напряжение 100-277 VAC. Выходные параметры: 1.8-5.0Вт, 10-90 В, 40-175 mА, PF >0.5, мощность заряда батареи 3,5 Вт. Негерметичный пластиковый корпус с внешней аккумуляторной батареей IP 20. Ёмкость батареи 3000 мАч, напряжение 6В, время работы от АКБ до 3 ч в зависимости от нагрузки. Габаритные размеры длина 206 мм, ширина 40 мм, высота 29мм (габаритные размеры АКБ 276x30x30). Гарантийный срок 2 года. | 6691.11 | шт | 1
| 031831 | Блок аварийного питания ARJ-EMG-6W-1.5H-NiCd (Arlight, IP20 Пластик, 2 года) | Блок аварийного питания с гальванической развязкой для светильников и мощных светодиодов. Входное напряжение 100-277 VAC. Выходные параметры: 1.8-5.0Вт, 10-90 В, 40-175 mА, PF >0.5, мощность заряда батареи 3,5 Вт. Негерметичный пластиковый корпус с внешней аккумуляторной батареей IP 20. Ёмкость батареи 1500 мАч, напряжение 6В, время работы от АКБ до 1,5 ч в зависимости от нагрузки. Габаритные размеры длина 206 мм, ширина 40 мм, высота 29мм (габаритные размеры АКБ 150x42x23мм). Гарантийный срок 2 года. | 5939.08 | шт | 1
| 036719 | Блок аварийного питания ARJ-EMG-3W-3H-LiIon (Arlight, IP20 Пластик, 2 года) | Блок аварийного питания с гальванической развязкой для светильников и мощных светодиодов. Входное напряжение 220-240 VAC. Выходные параметры: 2-2.5Вт, 20-50 В, 60-150 mА. PF>0.4. Мощность заряда батареи 3Вт. Негерметичный пластиковый корпус со встроенной аккумуляторной батареей IP 20. Ёмкость батареи 2600 мАч, напряжение 3.7В, время работы от АКБ до 3 ч в зависимости от нагрузки. Габаритные размеры длина 122 мм, ширина 42 мм, высота 22мм. Гарантийный срок 2 года. | 3619 | шт | 1
| 036852 | Блок аварийного питания ARJ-EMG-50-120W-1H-LiFePO4 (Arlight, IP65 Пластик, 3 года) | Блок аварийного питания с гальванической развязкой для светильников и мощных светодиодов. Входное напряжение 220-240 VAC. Выходное напряжение: 230-300 VDC (подстраивается под блок питания). Допустимая мощность нагрузки: 100Вт. Встроенный PFC >0.95. Герметичный пластиковый корпус со встроенной аккумуляторной батареей LiFePO4 IP 65. Ёмкость батареи 12000 мАч, напряжение 19.2В, максимальная мощность БАПа в режиме заряда 120Вт, время работы от АКБ от 1 ч в зависимости от нагрузки. Габаритные размеры блока питания длина 263 мм, ширина 182 мм, высота 95мм. Гарантийный срок 3 года. | 33124.45 | шт | 1
| 036859 | Блок аварийного питания ARJ-EMG-50-80W-1H-LiFePO4 (Arlight, IP20 Пластик, 3 года) | Блок аварийного питания с гальванической развязкой для светильников и мощных светодиодов. Входное напряжение 220-240 VAC. Выходное напряжение: 220-300 VDC (подстраивается под блок питания). Допустимая мощность нагрузки: 76Вт. Встроенный PFC >0.91. Негерметичный пластиковый корпус с внешней аккумуляторной батареей LiFePO4 (поставляется в комплекте) IP 20. Ёмкость батареи 6000 мАч, напряжение 9.6В, максимальная мощность БАПа в режиме заряда 80Вт, время работы от АКБ от 1 ч в зависимости от нагрузки. Габаритные размеры блока питания длина 214 мм, ширина 41 мм, высота 27мм, габаритные размеры АКБ длина 278мм, ширина 73мм, высота 36мм. Гарантийный срок 3 года. | 22482.05 | шт | 1
| 038363 | Блок аварийного питания ARJ-EMG-50-40W-1H-LiFePO4 (Arlight, IP20 Пластик, 3 года) | Блок аварийного питания с гальванической развязкой для светильников и мощных светодиодов. Входное напряжение 220-240 VAC. Выходное напряжение: 220-300 VDC (подстраивается под блок питания). Допустимая мощность нагрузки: 35Вт. Встроенный PFC >0.91. Негерметичный пластиковый корпус с внешней аккумуляторной батареей LiFePO4 (поставляется в комплекте) IP 20. Ёмкость батареи 6000 мАч, напряжение 9.6В, максимальная мощность БАПа в режиме заряда 40Вт, время работы от АКБ от 1 ч в зависимости от нагрузки. Габаритные размеры блока питания длина 214 мм, ширина 41 мм, высота 27 мм, габаритные размеры АКБ длина 258мм, ширина 38мм, высота 35мм. Гарантийный срок 3 года. | 13968.14 | шт | 1
| 038364 | Блок аварийного питания ARJ-EMG-50-200W-1H-LiFePO4 (Arlight, IP65 Пластик, 3 года) | Блок аварийного питания с гальванической развязкой для светильников и мощных светодиодов. Входное напряжение 220-240 VAC. Выходное напряжение: 230-300 VDC (подстраивается под блок питания). Допустимая мощность нагрузки: 170Вт. Встроенный PFC >0.95. Герметичный пластиковый корпус со встроенной аккумуляторной батареей LiFePO4 IP 65. Ёмкость батареи 18000 мАч, напряжение 19.2В, максимальная мощность БАПа в режиме заряда 200Вт, время работы от АКБ от 1 ч в зависимости от нагрузки. Габаритные размеры блока питания длина 290 мм, ширина 210 мм, высота 100мм. Гарантийный срок 3 года. | 46427.44 | шт | 1
| 043585 | Блок аварийного питания ARJ-EMG-8W-INT (25-56V, 1.5H, LiFePO4) (Arlight, IP20 Металл, 5 лет) | Блок аварийного питания с гальванической развязкой для светильников и мощных светодиодов. Входное напряжение 100-264 VAC. Выходные параметры: 8 Вт, 25-56 В, 142-320 mА, PF >0.5. Мощность заряда батареи 7Вт. Негерметичный пластиковый корпус со встроенной аккумуляторной батареей LiFePO4 IP 20. Ёмкость батареи 3000 мА/ч, напряжение 6.4В, время работы от АКБ до 1.5ч. Габаритные размеры длина 240 мм, ширина 46 мм, высота 31 мм . Гарантийный срок 5 лет. | 8833.4 | шт | 1
| 043591 | Блок аварийного питания ARJ-EMG-20W-1.5H-LiIon-LONG (Arlight, IP20 Металл, 5 лет) | Блок аварийного питания с гальванической развязкой для светильников мощностью до 150Вт. Входное напряжение 100-264 VAC. Выходные параметры: 20 Вт, 30-60 В, 330-670 mА, PF >0.5. Ток заряда батареи 250мА. Негерметичный металлический корпус со встроенной аккумуляторной батареей Li-ion IP 20. Ёмкость батареи 2500 мА/ч, напряжение 14.8 В, время работы от АКБ до 1.5ч. Габаритные размеры длина 450 мм, ширина 32 мм, высота 21 мм . Гарантийный срок 5 лет. Встроена функция Self-Test, автоматическое тестирование проводится раз в 30 дней. Выносная герметичная панель с индикацией и кнопкой тестирования IP65. | 12835 | шт | 1
| 046441 | Блок аварийного питания ARJ-EMG-8W-1.5H-LiIon-LONG (Arlight, IP20 Металл, 5 лет) | Блок аварийного питания с гальванической развязкой для светильников мощностью до 60Вт. Входное напряжение 100-264 VAC. Выходные параметры: 8 Вт, 30-60 В, 133-266 mА, PF >0.5. Ток заряда батареи 250мА. Негерметичный металлический корпус со встроенной аккумуляторной батареей Li-ion IP 20. Ёмкость батареи 2500 мА/ч, напряжение 7.4 В, время работы от АКБ до 1.5ч. Габаритные размеры длина 318 мм, ширина 32 мм, высота 21 мм . Гарантийный срок 5 лет. Встроена функция Self-Test, автоматическое тестирование проводится раз в 30 дней. Выносная герметичная панель с индикацией и кнопкой тестирования IP65. | 9935 | шт | 1
| 047605 | Блок аварийного питания ARJ-EMG-8W-INT (60-180V, 1.5H, LiFePO4) (Arlight, IP20 Металл, 5 лет) | Блок аварийного питания с гальванической развязкой для светильников и мощных светодиодов. Входное напряжение 100-264 VAC. Выходные параметры: 8 Вт, 60-180 В, 45-133 mА, PF >0.5. Мощность заряда батареи 7Вт. Негерметичный пластиковый корпус со встроенной аккумуляторной батареей LiFePO4 IP 20. Ёмкость батареи 3000 мА/ч, напряжение 6.4В, время работы от АКБ до 1.5ч. Габаритные размеры длина 240 мм, ширина 46 мм, высота 31 мм . Гарантийный срок 5 лет. | 8969 | шт | 1
Аккумуляторные батареи для БАП
| 035506 | Аккумуляторная батарея BAT-EMG-6V-1.5H-NiCd (Arlight, IP20 Пластик, 2 года) | Поставка под заказ от 50 шт. Аккумуляторная батарея для блоков аварийного питания. Совместим с БАП арт 024365, 031831. Ёмкость батареи 1500 мАч, время работы от АКБ до 1,5 ч в зависимости от нагрузки. Габаритные размеры длина 150 мм, ширина 42 мм, высота 23 мм. Гарантийный срок 2 года. | 2945.73 | шт | 1
| 035511 | Аккумуляторная батарея BAT-EMG-6V-3H-NiCd (Arlight, IP20 Пластик, 2 года) | Поставка под заказ от 50 шт. Аккумуляторная батарея для блоков аварийного питания. Совместим с БАП арт 024365, 031831. Ёмкость батареи 3000 мАч, время работы от АКБ до 3 ч в зависимости от нагрузки. Габаритные размеры длина 276 мм, ширина 30 мм, высота 30 мм. Гарантийный срок 2 года. | 3838.14 | шт | 1

## Аварийные табло и комплектующие
м. Тушинская, Волоколамское шоссе, д. 114, к.2, с.2.
sales@arlight.su
Сгенерирован: 8 мая 2024 г.
Товар продается по норме упаковки
Аварийные табло и комплектующие
Фото | Артикул | Наименование | Описание | Цена | Ед. изм. | Норма уп.
Аварийные указатели
| 045655 | Аварийная панель EMG-VECTOR-3h-1.5W (Пикт. Влево/Вправо, IP20) (Arlight, Пластик, 3 года) | Аварийная панель двухсторонняя с пиктограммами "движение влево/вправо" в комплекте (можно заменить). Работает от сети и от встроенной аккумуляторной батареи. Напряжение питания 230 В. Мощность заряда батареи 1.5Вт. Негерметичный пластиковый корпус со встроенной аккумуляторной батареей NiCd IP 20. Ёмкость батареи 600 мА/ч, напряжение 1.2В, время работы от АКБ до 3ч в зависимости от нагрузки. Габаритные размеры длина 272 мм, ширина 173 мм, высота 27 мм. Гарантийный срок 3 года. | 3410 | шт | 1
| 045656 | Аварийная панель EMG-DIRECT-3h (Пикт. Выход, IP20) (Arlight, Пластик, 3 года) | Аварийная панель с возможностью встройки в стену и дополнительным источником света, направленным вниз. В комплекте с пиктограммой "Выход" в комплекте (можно заменить). Работает от сети и от встроенной аккумуляторной батареи. Напряжение питания 230 В. Мощность заряда батареи 3Вт. Негерметичный пластиковый корпус со встроенной аккумуляторной батареей LiFePO4 IP 20. Ёмкость батареи 1500 мА/ч, напряжение 3.2В, время работы от АКБ до 3ч в зависимости от нагрузки. Габаритные размеры длина 280 мм, ширина 150 мм, высота 30 мм. Гарантийный срок 3 года. | 5940 | шт | 1
| 046151 | Аварийная панель EMG-PROOF-3h-4.5W (Пикт. направления, IP65) (Arlight, Пластик, 3 года) | Аварийная панель клеящейся пиктограммой "направление вправо" в комплекте. Работает от сети и от встроенной аккумуляторной батареи. Напряжение питания 230 В. Мощность заряда батареи 4.5Вт. Герметичный пластиковый корпус со встроенной аккумуляторной батареей LiFePO4 IP 65. Ёмкость батареи 1500 мА/ч, напряжение 3.2В, время работы от АКБ до 3ч в зависимости от нагрузки. Габаритные размеры длина 231 мм, ширина 112 мм, высота 50 мм. Гарантийный срок 3 года. | 2860 | шт | 1
| 046655 | Аварийная панель EMG-PROOF-3h-4.5W (Пикт. Выход, IP65) (Arlight, Пластик, 3 года) | Аварийная панель с клеящейся пиктограммой "Выход" в комплекте. Напряжение питания 230 В. Работает от сети и от встроенной аккумуляторной батареи. Входное напряжение 220-240 VAC. Мощность заряда батареи 4.5Вт. Герметичный пластиковый корпус со встроенной аккумуляторной батареей LiFePO4 IP 65. Ёмкость батареи 1500 мА/ч, напряжение 3.2В, время работы от АКБ до 3ч в зависимости от нагрузки. Габаритные размеры длина 231 мм, ширина 112 мм, высота 50 мм. Гарантийный срок 3 года. | 2860 | шт | 1
Пиктограммы для аварийных указателей
| 046661 | Пиктограмма EMGP-VECTOR-EXIT (Выход) (Arlight, Пластик) | Пиктограмма "Выход" для аварийных панелей серии EMG-VECTOR. | 242 | шт | 1
| 046662 | Пиктограмма EMGP-VECTOR-DOWN (Стрелка вниз) (Arlight, Пластик) | Пиктограмма "Стрелка вниз" для аварийных панелей серии EMG-VECTOR. | 110 | шт | 1
| 046664 | Пиктограмма EMGP-VECTOR-UP (Стрелка вверх) (Arlight, Пластик) | Пиктограмма "Стрелка вверх" для аварийных панелей серии EMG-VECTOR. | 110 | шт | 1
| 046666 | Пиктограмма EMGP-DIRECT-LEFT (Влево) (Arlight, Пластик) | Пиктограмма "Стрелка влево" для аварийных панелей серии EMG-DIRECT | 93.5 | шт | 1
| 046667 | Пиктограмма EMGP-DIRECT-RIGHT (Вправо) (Arlight, Пластик) | Пиктограмма "Стрелка вправо" для аварийных панелей серии EMG-DIRECT | 93.5 | шт | 1
| 046669 | Пиктограмма EMGP-DIRECT-UP (Вверх) (Arlight, Пластик) | Пиктограмма "Стрелка вверх" для аварийных панелей серии EMG-DIRECT | 93.5 | шт | 1
| 046670 | Пиктограмма EMGP-DIRECT-DOWN (Вниз) (Arlight, Пластик) | Пиктограмма "Стрелка вниз" для аварийных панелей серии EMG-DIRECT | 93.5 | шт | 1
| 049424 | Пиктограммы EMGP-PROOF-KIT (Комплект из 3-х наклеек) (Arlight, Пластик) | Три пиктограммы 100х100мм: "Стрелка", "Бегущий человек влево", "Бегущий человек вправо" для аварийных панелей серии EMG-PROOF. Дают возможность установки знака направления в любую сторону. | 70 | шт | 1
Крепеж для аварийных указателей
| 045658 | Комплект для крепления EMGM-VECTOR-HANG (Arlight, Металл) | Комплект для подвеса аварийных панелей EMG-VECTOR. В комплекте: трос 1.5м - 2шт, винт с площадкой 9мм - 2шт., дюбель с шурупом - 2 шт | 700 | компл | 1
| 046674 | Крепление для встройки в потолок EMGM-VECTOR-RECESSED (Arlight, Пластик) | Крепление для установки в потолок аварийных панелей EMG-VECTOR. Материал - пластик. | 700 | шт | 1

## Комплектующие для монтажа
м. Тушинская, Волоколамское шоссе, д. 114, к.2, с.2.
sales@arlight.su
Сгенерирован: 8 мая 2024 г.
Товар продается по норме упаковки
Комплектующие для монтажа
Фото | Артикул | Наименование | Описание | Цена | Ед. изм. | Норма уп.
Соединительные клеммы
| 043971 | Клемма-коннектор ARL-CLT-2WS4-32A (Arlight, Пластик) | Соединительная компактная клемма для 2-х медных проводников. Прозрачный корпус. Тип разъема - рычажок. Максимальное сечение проводников: многопроволочные: 0,5-2.5 мм2, однопроволочные 0,5-4 мм2. Необходимая длина зачистки изоляции 11 мм. Максимальный ток 32А. | 29.02 | шт | 100
| 044015 | Клемма-коннектор ARL-CLT-3WS4-32A (Arlight, Пластик) | Соединительная компактная клемма для 3-х медных проводников. Прозрачный корпус. Тип разъема - рычажок. Максимальное сечение проводников: многопроволочные: 0,5-2.5 мм2, однопроволочные 0,5-4 мм2. Необходимая длина зачистки изоляции 11 мм. Максимальный ток 32А. | 42.33 | шт | 100
| 044018 | Клемма-коннектор ARL-CLT-5WS4-32A (Arlight, Пластик) | Соединительная компактная клемма для 5-ти медных проводников. Прозрачный корпус. Тип разъема - рычажок. Максимальное сечение проводников: многопроволочные: 0,5-2.5 мм2, однопроволочные 0,5-4 мм2. Необходимая длина зачистки изоляции 11 мм. Максимальный ток 32А. | 82.24 | шт | 50

## DCDC источники питания
м. Тушинская, Волоколамское шоссе, д. 114, к.2, с.2.
sales@arlight.su
Сгенерирован: 8 мая 2024 г.
Товар продается по норме упаковки
DC/DC источники питания
Фото | Артикул | Наименование | Описание | Цена | Ед. изм. | Норма уп.
Управление DALI CC
| 028750 | INTELLIGENT ARLIGHT Диммер DALI-201-50W-DC-SUF (11-50V DC, 1400mА) (IARL, IP20 Пластик, 3 года) | Диммер DALI для светильников. Вход 11-50V DC, выход 1400mA 8-36V DC (в зависимости от вых. тока), мощн-ть 50W. Размеры 60x35x16 мм. Идеально подходит для замены штатных драйверов в малогабаритных и трековых светильниках. | 2398 | шт | 1